## PRESUPUESTO
1) | Seleccionar en la fila RUBRO el rubro buscado en la lista desplegable
2) | Seleccionar en la fila elemento/tarea lo buscado en la lista desplegable
4) | En la fila cantidad ingresar el número de elementos
5) | repetir para todos los elementos de la obra
6) | En el caso de querer adicionar un rubro que no este en la lista desplegable cargarlo manualmente en ITEMS ADICIONALES
7) | En la tabla a la derecha aparecerá el valor en juego a ingresar a la hora de presentar honorarios
| Rubro | Elemento/Tarea | Unidad | Precio $ | cantidad | precio total
| Seleccionar_Rubro_ | seleccionar_subrubro |  |  | completar |  | Costo-Costo | Incluye Mano de Obra | 0
| Seleccionar_Rubro_ | seleccionar_subrubro |  |  | completar |  | Gastos generales | 15% C-C | 0
| Seleccionar_Rubro_ | seleccionar_subrubro |  |  | completar |  | Gasto financiero | 2% COSTO | 0
| Seleccionar_Rubro_ | seleccionar_subrubro |  |  | completar |  | Costo | COSTO-COSTO + GASTOS G. | 0
| Seleccionar_Rubro_ | seleccionar_subrubro |  |  | completar |  | Beneficio | 10% COSTO | 0
| Seleccionar_Rubro_ | seleccionar_subrubro |  |  | completar |  | Precio sin impuestos | costo + gasto. F. + beneficio | 0
| Seleccionar_Rubro_ | seleccionar_subrubro |  |  | completar |  | Gasto impositivo | 24,5% psi | 0
| Seleccionar_Rubro_ | seleccionar_subrubro |  |  | completar
| Seleccionar_Rubro_ | seleccionar_subrubro |  |  | completar
| Seleccionar_Rubro_ | seleccionar_subrubro |  |  | completar |  | VALOR EN JUEGO | Gasto I. + PSI. | 0
| Seleccionar_Rubro_ | seleccionar_subrubro |  |  | completar
| Seleccionar_Rubro_ | seleccionar_subrubro |  |  | completar
| Seleccionar_Rubro_ | seleccionar_subrubro |  |  | completar
| Seleccionar_Rubro_ | seleccionar_subrubro |  |  | completar
| Seleccionar_Rubro_ | seleccionar_subrubro |  |  | completar
| Seleccionar_Rubro_ | seleccionar_subrubro |  |  | completar
| Seleccionar_Rubro_ | seleccionar_subrubro |  |  | completar
| Seleccionar_Rubro_ | seleccionar_subrubro |  |  | completar
| Seleccionar_Rubro_ | seleccionar_subrubro |  |  | completar
| Seleccionar_Rubro_ | seleccionar_subrubro |  |  | completar
| Seleccionar_Rubro_ | seleccionar_subrubro |  |  | completar
| Seleccionar_Rubro_ | seleccionar_subrubro |  |  | completar
| Seleccionar_Rubro_ | seleccionar_subrubro |  |  | completar
| Seleccionar_Rubro_ | seleccionar_subrubro |  |  | completar
| Seleccionar_Rubro_ | seleccionar_subrubro |  |  | completar
| Seleccionar_Rubro_ | seleccionar_subrubro |  |  | completar
| Seleccionar_Rubro_ | seleccionar_subrubro |  |  | completar
| Seleccionar_Rubro_ | seleccionar_subrubro |  |  | completar
| Seleccionar_Rubro_ | seleccionar_subrubro |  |  | completar
| Seleccionar_Rubro_ | seleccionar_subrubro |  |  | completar
| Seleccionar_Rubro_ | seleccionar_subrubro |  |  | completar
| Seleccionar_Rubro_ | seleccionar_subrubro |  |  | completar
ÍTEMS ADICIONALES
| RUBRO | PRECIO | CANTIDAD | PRECIO TOTAL
0
0
0
0
0
0
0
0
0

## pres viejo (hidden)
1) | Seleccionar en la fila RUBRO el rubro buscado en la lista desplegable
2) | Seleccionar en la fila elemento/tarea lo buscado en la lista desplegable
4) | En la fila cantidad ingresar el número de elementos
5) | repetir para todos los elementos de la obra
6) | En la tabla a la derecha aparecerá el valor en juego a ingresar a la hora de presentar honorarios
| Rubro | Elemento/Tarea | Unidad | Precio $ | cantidad | precio total
| MOVIMIENTO_DE_SUELO | Excavación para condutos en general (Incluye relleno y compactación con el suelo original). No incluye Entibado. | m³ | 8614.0625 | completar |  | Costo-Costo | Incluye Mano de Obra | 0
| Seleccionar_rubro | Seleccionar elemento/tarea |  |  | completar |  | Gastos generales | 15% C-C | 0
| Seleccionar_rubro | Seleccionar elemento/tarea |  |  | completar |  | Gasto financiero | 2% COSTO | 0
| Seleccionar_rubro | Seleccionar elemento/tarea |  |  | completar |  | Costo | COSTO-COSTO + GASTOS G. | 0
| Seleccionar_rubro | Seleccionar elemento/tarea |  |  | completar |  | Beneficio | 10% COSTO | 0
| Seleccionar_rubro | Seleccionar elemento/tarea |  |  | completar |  | Precio sin impuestos | costo + gasto. F. + beneficio | 0
| Seleccionar_rubro | Seleccionar elemento/tarea |  |  | completar |  | Gasto impositivo | 24,5% psi | 0
| Seleccionar_rubro | Seleccionar elemento/tarea |  |  | completar
| Seleccionar_rubro | Seleccionar elemento/tarea |  |  | completar
| Seleccionar_rubro | Seleccionar elemento/tarea |  |  | completar |  | VALOR EN JUEGO | Gasto I. + PSI. | 0
| Seleccionar_rubro | Seleccionar elemento/tarea |  |  | completar
| Seleccionar_rubro | Seleccionar elemento/tarea |  |  | completar
| Seleccionar_rubro | Seleccionar elemento/tarea |  |  | completar
| Seleccionar_rubro | Seleccionar elemento/tarea |  |  | completar
| Seleccionar_rubro | Seleccionar elemento/tarea |  |  | completar
| Seleccionar_rubro | Seleccionar elemento/tarea |  |  | completar
| Seleccionar_rubro | Seleccionar elemento/tarea |  |  | completar
| Seleccionar_rubro | Seleccionar elemento/tarea |  |  | completar
| Seleccionar_rubro | Seleccionar elemento/tarea |  |  | completar
| Seleccionar_rubro | Seleccionar elemento/tarea |  |  | completar
| Seleccionar_rubro | Seleccionar elemento/tarea |  |  | completar
| Seleccionar_rubro | Seleccionar elemento/tarea |  |  | completar
| Seleccionar_rubro | Seleccionar elemento/tarea |  |  | completar
| Seleccionar_rubro | Seleccionar elemento/tarea |  |  | completar
| Seleccionar_rubro | Seleccionar elemento/tarea |  |  | completar

## Costos (hidden)
Actualización | 25
Coeficiente del Colegio | 5
RUBRO | SUBRUBRO | Unidad | Costo-Costo actualizado agosto | Costo-Costo actualizado
MOVIMIENTO DE SUELO | Excavación para condutos en general (Incluye relleno y compactación con el suelo original). No incluye Entibado. | m³ | 1722.8125 | 8614.0625
MOVIMIENTO DE SUELO | Excavación para caños de empalme (Incluye relleno y compactación con el suelo original.) | m³ | 2148.1577 | 10740.7884
MOVIMIENTO DE SUELO | Movimiento de Suelo para Adecuacion del Cauce | m³ | 273.5689 | 1367.8447
MOVIMIENTO DE SUELO | Excavacion para Canal | m³ | 1057.6476 | 5288.2379
MOVIMIENTO DE SUELO | Limpieza de Margenes | Ha | 492965.0198 | 2464825.099
0
TRANSPORTE DE SUELO SOBRANTE | Transporte suelo sobrante (Distancia media de transporte 10 Hm.) | Hm.m3 | 43.2619 | 216.3095
TRANSPORTE DE SUELO SOBRANTE | Transporte suelo sobrante (Distancia media de transporte 20 Hm.) | Hm.m3 | 29.9765 | 149.8825
TRANSPORTE DE SUELO SOBRANTE | Transporte suelo sobrante (Distancia media de transporte 30 Hm.) | Hm.m3 | 25.5788 | 127.8941
TRANSPORTE DE SUELO SOBRANTE | Transporte suelo sobrante (Distancia media de transporte 40 Hm.) | Hm.m3 | 23.3054 | 116.5271
TRANSPORTE DE SUELO SOBRANTE | Transporte suelo sobrante (Distancia media de transporte 50 Hm.) | Hm.m3 | 21.9232 | 109.6158
TRANSPORTE DE SUELO SOBRANTE | Transporte suelo sobrante (Distancia media de transporte 60 Hm.) | Hm.m3 | 20.9964 | 104.9821
0
HORMIGÓN PARA CONDUCTOS | Hormigon H-30 (Incluye Encofrado Simple Fenolico, se utiliza como encofrado exterior la pared de suelo vertical recubierto con polietileno de 200 micrones). Sin Bombeo. | m³ | 61927.852 | 309639.2602
HORMIGÓN PARA CONDUCTOS | Hormigon H-30 (Incluye Encofrado Simple Fenolico, se utiliza como encofrado exterior la pared de suelo vertical recubierto con polietileno de 200 micrones). Descarga mediante Bombeo considerando Bomba de Pluma. | m³ | 66994.1056 | 334970.5278
0
HORMIGÓN DE LIMPIEZA | H-10 (Descarga directa de camion, NO incluye Bombeo.) | m³ | 33300.6581 | 166503.2905
BOMBEO HORMIGON |  |  |  | 0
BOMBEO HORMIGON | Bombeo Hormigon - 10 m3 | m³ | 9238.0336 | 46190.1679
BOMBEO HORMIGON | Bombeo Hormigon - 20 m3 | m³ | 5066.2535 | 25331.2676
BOMBEO HORMIGON | Bombeo Hormigon - 30 m3 | m³ | 3675.6602 | 18378.3008
BOMBEO HORMIGON | Bombeo Hormigon - 40 m3 | m³ | 2980.3635 | 14901.8174
BOMBEO HORMIGON | Bombeo Hormigon - 50 m3 | m³ | 2563.1855 | 12815.9274
BOMBEO HORMIGON | Bombeo Hormigon - 60 m3 | m³ | 2285.0668 | 11425.334
0
ACERO EN BARRAS PARA HORMIGÓN | ACERO TIPO III - ADN420 (Incluye cortado y doblado) | kg | 453.0149 | 2265.0746
0
CAÑERÍAS DE HORMIGON PREMOLDEADO | DN400 mm (Incluye Provisión, Acarreo y Colocación) | m | 10970.9036 | 54854.5179
CAÑERÍAS DE HORMIGON PREMOLDEADO | DN500 mm (Incluye Provisión, Acarreo y Colocación) | m | 13327.3596 | 66636.798
CAÑERÍAS DE HORMIGON PREMOLDEADO | DN600 mm (Incluye Provisión, Acarreo y Colocación) | m | 17036.9865 | 85184.9326
CAÑERÍAS DE HORMIGON PREMOLDEADO | DN700 mm (Incluye Provisión, Acarreo y Colocación) | m | 20214.6289 | 101073.1444
CAÑERÍAS DE HORMIGON PREMOLDEADO | DN800 mm (Incluye Provisión, Acarreo y Colocación) | m | 26730.3803 | 133651.9014
CAÑERÍAS DE HORMIGON PREMOLDEADO | DN900 mm (Incluye Provisión, Acarreo y Colocación) | m | 27915.3447 | 139576.7233
CAÑERÍAS DE HORMIGON PREMOLDEADO | DN1000 mm (Incluye Provisión, Acarreo y Colocación) | m | 38259.8788 | 191299.3942
CAÑERÍAS DE HORMIGON PREMOLDEADO | DN1100 mm (Incluye Provisión, Acarreo y Colocación) | m | 42822.58 | 214112.8999
CAÑERÍAS DE HORMIGON PREMOLDEADO | DN1200 mm (Incluye Provisión, Acarreo y Colocación) | m | 48297.0153 | 241485.0766
CAÑERÍAS DE HORMIGON PREMOLDEADO | DN1300 mm (Incluye Provisión, Acarreo y Colocación) | m | 57742.1415 | 288710.7076
CAÑERÍAS DE HORMIGON PREMOLDEADO | DN1400 mm (Incluye Provisión, Acarreo y Colocación) | m | 61922.6208 | 309613.1039
CAÑERÍAS DE HORMIGON PREMOLDEADO | DN1500 mm (Incluye Provisión, Acarreo y Colocación) | m | 66073.7028 | 330368.5141
0
SUMIDEROS PARA CALLES DE TIERRA | SP1(Ø 0,40m.) - Simple Entrada | unidad | 77595.649 | 387978.245
SUMIDEROS PARA CALLES DE TIERRA | SP2(Ø 0,40m.) - Doble Entrada | unidad | 91932.0332 | 459660.1662
SUMIDEROS PARA CALLES DE TIERRA | SP1(Ø 0,50m.) - Simple Entrada | unidad | 87326.401 | 436632.005
SUMIDEROS PARA CALLES DE TIERRA | SP2(Ø 0,50m.) - Doble Entrada | unidad | 104131.2454 | 520656.2269
0
SUMIDEROS PARA CALLES PAVIMENTADAS | S2 (Ø=0,40m.) | unidad | 126206.3217 | 631031.6085
SUMIDEROS PARA CALLES PAVIMENTADAS | S3 (Ø=0,40m.) | unidad | 136929.4975 | 684647.4875
SUMIDEROS PARA CALLES PAVIMENTADAS | S4 (Ø=0,50m.) | unidad | 176192.4521 | 880962.2607
SUMIDEROS PARA CALLES PAVIMENTADAS | S5 (Ø=0,50m.) | unidad | 222294.1563 | 1111470.7814
SUMIDEROS PARA CALLES PAVIMENTADAS | S6 (Ø=0,50m.) | unidad | 234966.4397 | 1174832.1983
0
CÁMARAS DE INSPECCIÓN | Cámaras de Inspección TIPO A. (Incluye Encofrado Simple Fenolico, se utiliza como encofrado exterior la pared de suelo vertical recubierto con polietileno de 200 micrones). Descarga directa de camion. | unidad | 114182.8958 | 570914.4789
CÁMARAS DE INSPECCIÓN | Cámaras de Inspección TIPO A1. (Incluye Encofrado Simple Fenolico, se utiliza como encofrado exterior la pared de suelo vertical recubierto con polietileno de 200 micrones). Descarga directa de camion. | unidad | 165268.7242 | 826343.6209
CÁMARAS DE INSPECCIÓN | Cámaras de Inspección TIPO B. (Incluye Encofrado Simple Fenolico, se utiliza como encofrado exterior la pared de suelo vertical recubierto con polietileno de 200 micrones). Descarga directa de camion. | unidad | 162952.9306 | 814764.653
CÁMARAS DE INSPECCIÓN | Cámaras de Inspección TIPO B1. (Incluye Encofrado Simple Fenolico, se utiliza como encofrado exterior la pared de suelo vertical recubierto con polietileno de 200 micrones). Descarga directa de camion. | unidad | 279140.78 | 1395703.8999
CÁMARAS DE INSPECCIÓN | Cámaras para Conducto Rectangular C.I.C.R. (Incluye Encofrado Doble Fenolico). Descarga directa de camion. | unidad | 104855.0817 | 524275.4084
0
PAVIMENTOS | Rotura y reconstrucción pavimento de hormigón H-30. (Realizado con Hormigon Elaborado. Espesor 20 cm) | m² | 11777.1193 | 58885.5964
0
VEREDAS | Reconstrucción de Veredas | m² | 12190.786 | 60953.9302
0
Caños PVC Clase 10 | Caño PVC diametro 50 mm Clase 10 | m.l. | 2902.2581 | 14511.2906
Caños PVC Clase 10 | Caño PVC diametro 63 mm Clase 10 | m.l. | 5174.029 | 25870.145
Caños PVC Clase 10 | Caño PVC diametro 75 mm Clase 10 | m.l. | 7228.869 | 36144.3449
Caños PVC Clase 10 | Caño PVC diametro 90 mm Clase 10 | m.l. | 10251.7786 | 51258.893
Caños PVC Clase 10 | Caño PVC diametro 110 mm Clase 10 | m.l. | 15272.8157 | 76364.0784
Caños PVC Clase 10 | Caño PVC diametro 125 mm Clase 10 | m.l. | 19664.7394 | 98323.6968
Caños PVC Clase 10 | Caño PVC diametro 140 mm Clase 10 | m.l. | 24597.4104 | 122987.052
Caños PVC Clase 10 | Caño PVC diametro 160 mm Clase 10 | m.l. | 31811.7715 | 159058.8576
Caños PVC Clase 10 | Caño PVC diametro 200 mm Clase 10 | m.l. | 49669.6234 | 248348.1168
Caños PVC Clase 10 | Caño PVC diametro 225 mm Clase 10 | m.l. | 63452.0866 | 317260.4328
Caños PVC Clase 10 | Caño PVC diametro 250 mm Clase 10 | m.l. | 77788.4861 | 388942.4304
Caños PVC Clase 10 | Caño PVC diametro 315 mm Clase 10 | m.l. | 122551.8163 | 612759.0816
Caños PVC Clase 10 | Caño PVC diametro 355 mm Clase 10 | m.l. | 158267.52 | 791337.6
Caños PVC Clase 10 | Caño PVC diametro 400 mm Clase 10 | m.l. | 198493.848 | 992469.24
Caños PVC Clase 10 | Caño PVC diametro 450 mm Clase 10 | m.l. | 253623.7008 | 1268118.504
Caños PVC Clase 10 | Caño PVC diametro 500 mm Clase 10 | m.l. | 311523.2352 | 1557616.176
Caños PVC Clase 10 | Caño PVC diametro 630 mm Clase 10 | m.l. | 495641.1168 | 2478205.584
0
Caños PVC clase 6 | Caño PVC diametro 50 mm Clase 6 | m.l. | 2452.3222 | 12261.6112
Caños PVC clase 6 | Caño PVC diametro 63 mm Clase 6 | m.l. | 3568.5754 | 17842.8769
Caños PVC clase 6 | Caño PVC diametro 75 mm Clase 6 | m.l. | 4598.9629 | 22994.8144
Caños PVC clase 6 | Caño PVC diametro 90 mm Clase 6 | m.l. | 6639.4736 | 33197.3679
Caños PVC clase 6 | Caño PVC diametro 110 mm Clase 6 | m.l. | 9615.4044 | 48077.0221
Caños PVC clase 6 | Caño PVC diametro 125 mm Clase 6 | m.l. | 12830.2134 | 64151.0671
Caños PVC clase 6 | Caño PVC diametro 140 mm Clase 6 | m.l. | 15935.6296 | 79678.1481
Caños PVC clase 6 | Caño PVC diametro 160 mm Clase 6 | m.l. | 20215.3441 | 101076.7205
Caños PVC clase 6 | Caño PVC diametro 200 mm Clase 6 | m.l. | 31397.9679 | 156989.8395
Caños PVC clase 6 | Caño PVC diametro 225 mm Clase 6 | m.l. | 39024.2092 | 195121.0462
Caños PVC clase 6 | Caño PVC diametro 250 mm Clase 6 | m.l. | 48916.4444 | 244582.2222
Caños PVC clase 6 | Caño PVC diametro 315 mm Clase 6 | m.l. | 77340.714 | 386703.5701
Caños PVC clase 6 | Caño PVC diametro 355 mm Clase 6 | m.l. | 100478.4088 | 502392.044
Caños PVC clase 6 | Caño PVC diametro 400 mm Clase 6 | m.l. | 125875.3999 | 629376.9995
Caños PVC clase 6 | Caño PVC diametro 450 mm Clase 6 | m.l. | 160584.1746 | 802920.8728
Caños PVC clase 6 | Caño PVC diametro 500 mm Clase 6 | m.l. | 199132.86 | 995664.2999
Caños PVC clase 6 | Caño PVC diametro 630 mm Clase 6 | m.l. | 304926.8662 | 1524634.3308
0
Caños PVC clase 4 | Caño PVC diametro 80 mm Clase 4 | m.l. | 7650.6519 | 38253.2596
Caños PVC clase 4 | Caño PVC diametro 110 mm Clase 4 | m.l. | 9563.3149 | 47816.5745
Caños PVC clase 4 | Caño PVC diametro 160 mm Clase 4 | m.l. | 14085.8093 | 70429.0464
Caños PVC clase 4 | Caño PVC diametro 200 mm Clase 4 | m.l. | 22170.6418 | 110853.2088
Caños PVC clase 4 | Caño PVC diametro 250 mm Clase 4 | m.l. | 34225.3512 | 171126.756
Caños PVC clase 4 | Caño PVC diametro 315 mm Clase 4 | m.l. | 54509.9717 | 272549.8584
Caños PVC clase 4 | Caño PVC diametro 355 mm Clase 4 | m.l. | 68147.3563 | 340736.7816
Caños PVC clase 4 | Caño PVC diametro 400 mm Clase 4 | m.l. | 88563.8664 | 442819.332
Caños PVC clase 4 | Caño PVC diametro 450 mm Clase 4 | m.l. | 113504.1898 | 567520.9488
Caños PVC clase 4 | Caño PVC diametro 500 mm Clase 4 | m.l. | 139934.8656 | 699674.328
Caños PVC clase 4 | Caño PVC diametro 630 mm Clase 4 | m.l. | 218013.5088 | 1090067.544
0
Caños PEAD PN6 | Caño PEAD PE 100 PN6 diametro 40 mm | m.l. | 1444.3637 | 7221.8182
Caños PEAD PN6 | Caño PEAD PE 100 PN6 diametro 50 mm | m.l. | 1580.5665 | 7902.8325
Caños PEAD PN6 | Caño PEAD PE 100 PN6 diametro 63 mm | m.l. | 2636.1945 | 13180.9725
Caños PEAD PN6 | Caño PEAD PE 100 PN6 diametro 75 mm | m.l. | 3717.3825 | 18586.9125
Caños PEAD PN6 | Caño PEAD PE 100 PN6 diametro 90 mm | m.l. | 5373.6705 | 26868.3525
Caños PEAD PN6 | Caño PEAD PE 100 PN6 diametro 110 mm | m.l. | 7322.94 | 36614.7
Caños PEAD PN6 | Caño PEAD PE 100 PN6 diametro 125 mm | m.l. | 9526.212 | 47631.06
Caños PEAD PN6 | Caño PEAD PE 100 PN6 diametro 140 mm | m.l. | 11984.445 | 59922.225
Caños PEAD PN6 | Caño PEAD PE 100 PN6 diametro 160 mm | m.l. | 15711.4125 | 78557.0625
Caños PEAD PN6 | Caño PEAD PE 100 PN6 diametro 180 mm | m.l. | 19682.7975 | 98413.9875
Caños PEAD PN6 | Caño PEAD PE 100 PN6 diametro 200 mm | m.l. | 24385.8375 | 121929.1875
Caños PEAD PN6 | Caño PEAD PE 100 PN6 diametro 225 mm | m.l. | 30632.0625 | 153160.3125
Caños PEAD PN6 | Caño PEAD PE 100 PN6 diametro 250 mm | m.l. | 38015.7075 | 190078.5375
Caños PEAD PN6 | Caño PEAD PE 100 PN6 diametro 280 mm | m.l. | 47469.7125 | 237348.5625
Caños PEAD PN6 | Caño PEAD PE 100 PN6 diametro 315 mm | m.l. | 60369.525 | 301847.625
Caños PEAD PN6 | Caño PEAD PE 100 PN6 diametro 355 mm | m.l. | 76448.3625 | 382241.8125
Caños PEAD PN6 | Caño PEAD PE 100 PN6 diametro 400 mm | m.l. | 96845.2425 | 484226.2125
Caños PEAD PN6 | Caño PEAD PE 100 PN6 diametro 450 mm | m.l. | 123362.145 | 616810.725
Caños PEAD PN6 | Caño PEAD PE 100 PN6 diametro 500 mm | m.l. | 152249.7375 | 761248.6875
Caños PEAD PN6 | Caño PEAD PE 100 PN6 diametro 630 mm | m.l. | 242051.6025 | 1210258.0125
0
Caños PEAD PN8 | Caño PEAD PE 100 PN8 diametro 40 mm | m.l. | 1458.198 | 7290.99
Caños PEAD PN8 | Caño PEAD PE 100 PN8 diametro 50 mm | m.l. | 2138.4135 | 10692.0675
Caños PEAD PN8 | Caño PEAD PE 100 PN8 diametro 63 mm | m.l. | 3339.414 | 16697.07
Caños PEAD PN8 | Caño PEAD PE 100 PN8 diametro 75 mm | m.l. | 4923.1755 | 24615.8775
Caños PEAD PN8 | Caño PEAD PE 100 PN8 diametro 90 mm | m.l. | 6821.964 | 34109.82
Caños PEAD PN8 | Caño PEAD PE 100 PN8 diametro 110 mm | m.l. | 9165.816 | 45829.08
Caños PEAD PN8 | Caño PEAD PE 100 PN8 diametro 125 mm | m.l. | 11605.1985 | 58025.9925
Caños PEAD PN8 | Caño PEAD PE 100 PN8 diametro 140 mm | m.l. | 14796.045 | 73980.225
Caños PEAD PN8 | Caño PEAD PE 100 PN8 diametro 160 mm | m.l. | 19382.4675 | 96912.3375
Caños PEAD PN8 | Caño PEAD PE 100 PN8 diametro 180 mm | m.l. | 24363.4725 | 121817.3625
Caños PEAD PN8 | Caño PEAD PE 100 PN8 diametro 200 mm | m.l. | 30226.2975 | 151131.4875
Caños PEAD PN8 | Caño PEAD PE 100 PN8 diametro 225 mm | m.l. | 38234.565 | 191172.825
Caños PEAD PN8 | Caño PEAD PE 100 PN8 diametro 250 mm | m.l. | 46873.845 | 234369.225
Caños PEAD PN8 | Caño PEAD PE 100 PN8 diametro 280 mm | m.l. | 59045.1975 | 295225.9875
Caños PEAD PN8 | Caño PEAD PE 100 PN8 diametro 315 mm | m.l. | 74493.0225 | 372465.1125
Caños PEAD PN8 | Caño PEAD PE 100 PN8 diametro 355 mm | m.l. | 95254.1325 | 476270.6625
Caños PEAD PN8 | Caño PEAD PE 100 PN8 diametro 400 mm | m.l. | 121069.7325 | 605348.6625
Caños PEAD PN8 | Caño PEAD PE 100 PN8 diametro 450 mm | m.l. | 153927.1125 | 769635.5625
Caños PEAD PN8 | Caño PEAD PE 100 PN8 diametro 500 mm | m.l. | 189302.1525 | 946510.7625
Caños PEAD PN8 | Caño PEAD PE 100 PN8 diametro 630 mm | m.l. | 284479.4719 | 1422397.3594
0
Caños PEAD PN10 | Caño PEAD PE 100 PN 10 diametro 20 | m.l. | 1004.6877 | 5023.4386
Caños PEAD PN10 | Caño PEAD PE 100 PN 10 diametro 25 | m.l. | 1076.2038 | 5381.019
Caños PEAD PN10 | Caño PEAD PE 100 PN 10 diametro 32 | m.l. | 1153.5547 | 5767.7737
Caños PEAD PN10 | Caño PEAD PE 100 PN 10 diametro 40 | m.l. | 1732.4887 | 8662.4438
Caños PEAD PN10 | Caño PEAD PE 100 PN 10 diametro 50 | m.l. | 2613.1905 | 13065.9525
Caños PEAD PN10 | Caño PEAD PE 100 PN 10 diametro 63 | m.l. | 4165.3215 | 20826.6075
Caños PEAD PN10 | Caño PEAD PE 100 PN 10 diametro 75 | m.l. | 5855.4765 | 29277.3825
Caños PEAD PN10 | Caño PEAD PE 100 PN 10 diametro 90 | m.l. | 8454.2895 | 42271.4475
Caños PEAD PN10 | Caño PEAD PE 100 PN 10 diametro 110 | m.l. | 11280.5865 | 56402.9325
Caños PEAD PN10 | Caño PEAD PE 100 PN 10 diametro 125 | m.l. | 14406.255 | 72031.275
Caños PEAD PN10 | Caño PEAD PE 100 PN 10 diametro 140 | m.l. | 18078.9075 | 90394.5375
Caños PEAD PN10 | Caño PEAD PE 100 PN 10 diametro 160 | m.l. | 23649.39 | 118246.95
Caños PEAD PN10 | Caño PEAD PE 100 PN 10 diametro 180 | m.l. | 29978.685 | 149893.425
Caños PEAD PN10 | Caño PEAD PE 100 PN 10 diametro 200 | m.l. | 36990.1125 | 184950.5625
Caños PEAD PN10 | Caño PEAD PE 100 PN 10 diametro 225 | m.l. | 46899.405 | 234497.025
Caños PEAD PN10 | Caño PEAD PE 100 PN 10 diametro 250 | m.l. | 57567.51 | 287837.55
Caños PEAD PN10 | Caño PEAD PE 100 PN 10 diametro 280 | m.l. | 72772.515 | 363862.575
Caños PEAD PN10 | Caño PEAD PE 100 PN 10 diametro 315 | m.l. | 92196.5175 | 460982.5875
Caños PEAD PN10 | Caño PEAD PE 100 PN 10 diametro 355 | m.l. | 117596.7675 | 587983.8375
Caños PEAD PN10 | Caño PEAD PE 100 PN 10 diametro 400 | m.l. | 148394.97 | 741974.85
Caños PEAD PN10 | Caño PEAD PE 100 PN 10 diametro 450 | m.l. | 188086.455 | 940432.275
Caños PEAD PN10 | Caño PEAD PE 100 PN 10 diametro 500 | m.l. | 232457.0175 | 1162285.0875
Caños PEAD PN10 | Caño PEAD PE 100 PN 10 diametro 560 | m.l. | 291056.5125 | 1455282.5625
Caños PEAD PN10 | Caño PEAD PE 100 PN 10 diametro 630 | m.l. | 368781.2775 | 1843906.3875
Caños PEAD PN10 | Caño PEAD PE 100 PN 10 diametro 710 | m.l. | 403484.409 | 2017422.045
Caños PEAD PN10 | Caño PEAD PE 100 PN 10 diametro 800 | m.l. | 511904.178 | 2559520.89
Caños PEAD PN10 | Caño PEAD PE 100 PN 10 diametro 900 | m.l. | 647587.521 | 3237937.605
0
Caños PRFV Cloacal SN 5.000 | Caño PRFV diametro 300 mm Cloacal SN 5.000 | m.l. | 92150.19 | 460750.95
Caños PRFV Cloacal SN 5.000 | Caño PRFV diametro 400 mm Cloacal SN 5.000 | m.l. | 104349.0195 | 521745.0975
Caños PRFV Cloacal SN 5.000 | Caño PRFV diametro 500 mm Cloacal SN 5.000 | m.l. | 125710.1505 | 628550.7525
Caños PRFV Cloacal SN 5.000 | Caño PRFV diametro 600 mm Cloacal SN 5.000 | m.l. | 197311.059 | 986555.295
Caños PRFV Cloacal SN 5.000 | Caño PRFV diametro 700 mm Cloacal SN 5.000 | m.l. | 232979.7195 | 1164898.5975
Caños PRFV Cloacal SN 5.000 | Caño PRFV diametro 800 mm Cloacal SN 5.000 | m.l. | 277747.4205 | 1388737.1025
Caños PRFV Cloacal SN 5.000 | Caño PRFV diametro 900 mm Cloacal SN 5.000 | m.l. | 329885.028 | 1649425.14
Caños PRFV Cloacal SN 5.000 | Caño PRFV diametro 1000 mm Cloacal SN 5.000 | m.l. | 377973.9315 | 1889869.6575
Caños PRFV Cloacal SN 5.000 | Caño PRFV diametro 1100 mm Cloacal SN 5.000 | m.l. | 491717.2095 | 2458586.0475
Caños PRFV Cloacal SN 5.000 | Caño PRFV diametro 1200 mm Cloacal SN 5.000 | m.l. | 548483.4135 | 2742417.0675
0
Caños PRFV Clase 6 SN 5.000 | Caño PRFV diametro 300 mm Clase 6 SN 5.000 | m.l. | 97263.7875 | 486318.9375
Caños PRFV Clase 6 SN 5.000 | Caño PRFV diametro 400 mm Clase 6 SN 5.000 | m.l. | 115082.3025 | 575411.5125
Caños PRFV Clase 6 SN 5.000 | Caño PRFV diametro 500 mm Clase 6 SN 5.000 | m.l. | 138625.938 | 693129.69
Caños PRFV Clase 6 SN 5.000 | Caño PRFV diametro 600 mm Clase 6 SN 5.000 | m.l. | 229553.082 | 1147765.41
Caños PRFV Clase 6 SN 5.000 | Caño PRFV diametro 700 mm Clase 6 SN 5.000 | m.l. | 269997.948 | 1349989.74
Caños PRFV Clase 6 SN 5.000 | Caño PRFV diametro 800 mm Clase 6 SN 5.000 | m.l. | 357825.303 | 1789126.515
Caños PRFV Clase 6 SN 5.000 | Caño PRFV diametro 900 mm Clase 6 SN 5.000 | m.l. | 415782.9225 | 2078914.6125
Caños PRFV Clase 6 SN 5.000 | Caño PRFV diametro 1000 mm Clase 6 SN 5.000 | m.l. | 485844.48 | 2429222.4
Caños PRFV Clase 6 SN 5.000 | Caño PRFV diametro 1100 mm Clase 6 SN 5.000 | m.l. | 578838.15 | 2894190.75
Caños PRFV Clase 6 SN 5.000 | Caño PRFV diametro 1200 mm Clase 6 SN 5.000 | m.l. | 660233.97 | 3301169.85
0
Caños PRFV Clase 10 SN 5.000 | Caño PRFV diametro 300 mm Clase 10 SN 5.000 | m.l. | 102640.9725 | 513204.8625
Caños PRFV Clase 10 SN 5.000 | Caño PRFV diametro 400 mm Clase 10 SN 5.000 | m.l. | 112277.7315 | 561388.6575
Caños PRFV Clase 10 SN 5.000 | Caño PRFV diametro 500 mm Clase 10 SN 5.000 | m.l. | 172491.66 | 862458.3
Caños PRFV Clase 10 SN 5.000 | Caño PRFV diametro 600 mm Clase 10 SN 5.000 | m.l. | 238051.143 | 1190255.715
Caños PRFV Clase 10 SN 5.000 | Caño PRFV diametro 700 mm Clase 10 SN 5.000 | m.l. | 288259.29 | 1441296.45
Caños PRFV Clase 10 SN 5.000 | Caño PRFV diametro 800 mm Clase 10 SN 5.000 | m.l. | 372649.464 | 1863247.32
Caños PRFV Clase 10 SN 5.000 | Caño PRFV diametro 900 mm Clase 10 SN 5.000 | m.l. | 434276.2215 | 2171381.1075
Caños PRFV Clase 10 SN 5.000 | Caño PRFV diametro 1000 mm Clase 10 SN 5.000 | m.l. | 504696.258 | 2523481.29
Caños PRFV Clase 10 SN 5.000 | Caño PRFV diametro 1100 mm Clase 10 SN 5.000 | m.l. | 603657.549 | 3018287.745
Caños PRFV Clase 10 SN 5.000 | Caño PRFV diametro 1200 mm Clase 10 SN 5.000 | m.l. | 686613.807 | 3433069.035
0
Caños PRFV | Caño PRFV diametro 800 mm Clase 6 SN 10.000 | m.l. | 369560.2185 | 1847801.0925
Caños PRFV | Caño PRFV diametro 1000 mm Clase 6 SN 10.000 | m.l. | 531919.575 | 2659597.875
Caños PRFV | Caño PRFV diametro 1200 mm Clase 6 SN 10.000 | m.l. | 712086.903 | 3560434.515
0
Caños Hierro Dúctil | Caño HD ISO 2531 espiga enchufe K7 junta elástica DN 300 | m. | 100163.25 | 500816.25
Caños Hierro Dúctil | Caño HD ISO 2531 espiga enchufe K7 junta elástica DN 500 | m. | 197163.45 | 985817.25
Caños Hierro Dúctil | Caño HD ISO 2531 espiga enchufe K7 junta elástica DN 600 | m. | 249880.95 | 1249404.75
Caños Hierro Dúctil | Caño HD ISO 2531 espiga enchufe K7 junta elástica DN 800 | m. | 434392.2 | 2171961
0
Accesorios Agua | Ramal Te 110x75 Junta Elastica | un. | 71966.5736 | 359832.8679
Accesorios Agua | Ramal Te 160x160 Junta Elastica | un. | 192341.1371 | 961705.6856
Accesorios Agua | Curva a 45º diametro 75 mm | un. | 7920.5648 | 39602.8238
Accesorios Agua | Curva a 45º diametro 90 mm | un. | 9088.0177 | 45440.0887
Accesorios Agua | Curva a 45º diametro 110 mm | un. | 15113.5254 | 75567.6271
Accesorios Agua | Curva a 45º diametro 160 mm | un. | 45822.051 | 229110.255
Accesorios Agua | Curva a 45º diametro 200 mm | un. | 103241.952 | 516209.76
Accesorios Agua | Curva a 90º diametro 75 mm | un. | 7065.1035 | 35325.5175
Accesorios Agua | Curva a 90º diametro 160 mm | un. | 59011.9695 | 295059.8475
Accesorios Agua | Curva a 90º diametro 200 mm | un. | 112667.841 | 563339.205
Accesorios Agua | Curva a 90º diametro 315 mm | un. | 446661 | 2233305
Accesorios Agua | Curva a 90º diametro 355 mm | un. | 632610 | 3163050
Accesorios Agua | Tapa ciega hembra diam. 160 mm | un. | 10914.7184 | 54573.592
Accesorios Agua | Caja H° F° tipo Brasero para VE | un. | 58686.6034 | 293433.0172
Accesorios Agua | Hidrante a bola | un. | 91322.0845 | 456610.4225
Accesorios Agua | Hidrante a resorte | un. | 478.17 | 2390.85
Accesorios Agua | Caja para hidrante | un. | 29120.6886 | 145603.4429
Accesorios Agua | Marco y tapa de HºFº para vereda | un. | 196109.1 | 980545.5
Accesorios Agua | Marco y tapa de HºFº para calzada | un. | 644543.229 | 3222716.1448
0
Válvulas esclusa | Valvula esclusa 65 mm | un. | 184562.2422 | 922811.211
Válvulas esclusa | Valvula esclusa 75 mm | un. | 205069.158 | 1025345.79
Válvulas esclusa | Valvula esclusa 90 mm | un. | 300991.5247 | 1504957.6237
Válvulas esclusa | Válvula esclusa doble brida Euro 65 mm | un. | 191364.525 | 956822.625
Válvulas esclusa | Válvula esclusa doble brida Euro 80 mm | un. | 197163.45 | 985817.25
Válvulas esclusa | Válvula esclusa doble brida Euro 100 mm | un. | 242395.065 | 1211975.325
Válvulas esclusa | Válvula esclusa doble brida Euro 150 mm | un. | 433759.59 | 2168797.95
Válvulas esclusa | Válvula esclusa doble brida Euro 200 mm | un. | 663397.02 | 3316985.1
Válvulas esclusa | Válvula esclusa doble brida Euro 250 mm | un. | 1033368.435 | 5166842.175
Válvulas esclusa | Válvula esclusa doble brida Euro 300 mm | un. | 1403339.85 | 7016699.25
Válvulas esclusa | Válvula esclusa doble brida Euro 400 mm | un. | 4210019.55 | 21050097.75
Válvulas esclusa | Válvula esclusa doble brida Euro 500 mm | un. | 5358206.7 | 26791033.5
Válvulas esclusa | Válvula esclusa doble brida Euro 600 mm |  | 5817481.56 | 29087407.8
0
Válvulas de retención | Valvula de Retencion ECOLINE RPL ø 2,5" PN16 | un. | 163180.2399 | 815901.1993
Válvulas de retención | Valvula de Retencion ECOLINE RPL ø 3" PN16 | un. | 235233.4765 | 1176167.3825
Válvulas de retención | Valvula de Retencion ECOLINE RPL ø 4" PN16 | un. | 307286.7131 | 1536433.5656
Válvulas de retención | Valvula de Retencion ECOLINE RPL ø 6" PN16 | un. | 604156.9275 | 3020784.6375
Válvulas de retención | Valvula de Retencion ECOLINE RPL ø 8" PN16 | un. | 994775.6306 | 4973878.1531
Válvulas de retención | Valvula de Retencion ECOLINE RPL ø 10" PN16 | un. | 1734347.0419 | 8671735.2094
Válvulas de retención | Valvula de Retencion ECOLINE RPL ø 12" PN16 | un. | 2817662.9119 | 14088314.5594
Válvulas de retención | Valvula de Retencion ECOLINE RPL ø 16" PN16 | un. | 4449615.771 | 22248078.8552
0
Válvulas | Valvula mariposa 400mm | un. | 2926981.035 | 14634905.175
Válvulas | Valvula mariposa 500mm | un. | 5372282.2725 | 26861411.3625
Válvulas | Valvula mariposa 600mm | un. | 7521195.1815 | 37605975.9075
Válvulas | Valvula mariposa 700mm | un. | 10529673.2541 | 52648366.2705
Válvulas | Valvula mariposa 300mm | un. | 1063461.6927 | 5317308.4635
Válvulas | valvula Aire triple accion 200 mm | un. | 9731787.5655 | 48658937.8275
Válvulas | valvula Aire triple accion 150 mm | un. | 9036659.8822 | 45183299.4113
Válvulas | valvula Aire triple accion 80/100 mm | un. | 4865893.7828 | 24329468.9138
Válvulas | valvula Aire triple accion 50/65 mm | un. | 4325242.776 | 21626213.8798
Válvulas | Válvula reguladora de presión Genebre 2,5" | un. | 7472485.17 | 37362425.85
Válvulas | Válvula reguladora de presión Genebre 3" | un. | 8409370.995 | 42046854.975
Válvulas | Hidrante a resorte 75 mm | un. | 592036.9612 | 2960184.8062
Válvulas | CAUDALIMETRO 8"- 2500-G (Grooved) | un. | 1215761.4 | 6078807
Válvulas | Válvula reductora de presión PN 25 D 2,5" | un. | 6783.3045 | 33916.5225
Válvulas | Válvula reductora de presión PN 25 D3" | un. | 1104491.052 | 5522455.26
| Marco y Tapa 30x30 Galvanizada (hidrante) | un. | 56071.3508 | 280356.7542
| Marco y Tapa 60x60 (Camara VA) | un. | 181425.0657 | 907125.3283
0
Accesorios Válvulas | Abrazadera doble bulon c/racord 63x25 | un. | 9403.3445 | 47016.7224
Accesorios Válvulas | Abrazadera doble bulon c/racord 75x25 | un. | 13095.027 | 65475.135
Accesorios Válvulas | Abrazadera doble bulon c/racord 90x25 | un. | 13727.637 | 68638.185
Accesorios Válvulas | Abrazadera doble bulon c/racord 110x25 | un. | 16236.99 | 81184.95
Accesorios Válvulas | Abrazadera doble bulon c/racord 160X25 | un. | 34087.1237 | 170435.6187
Accesorios Válvulas | Caja de hierro para válvula | un. | 2262 | 11310
Accesorios Válvulas | Caja de hierro para válvula de incendio | un. | 4396.35 | 21981.75
Accesorios Válvulas | Adaptador de brida para válvula 100 mm | un. | 7577.325 | 37886.625
Accesorios Válvulas | Adaptador de brida para válvula 150 mm | un. | 11782.9 | 58914.5
Accesorios Válvulas | Adaptador de brida para válvula 200 mm | un. | 15317.77 | 76588.85
0
Accesorios Cloacales | Til de pasaje 160 x 160 mm | un. | 135907.4651 | 679537.3254
Accesorios Cloacales | Ramal a 45º espiga-enchufe 110/110 | un. | 7248.7796 | 36243.8981
Accesorios Cloacales | Ramal a 45º espiga-enchufe 160/110 | un. | 16809.6339 | 84048.1697
Accesorios Cloacales | Ramal a 45º espiga-enchufe 200/110 | un. | 32162.6087 | 160813.0436
Accesorios Cloacales | Ramal a 45º espiga-enchufe 160/160 | un. | 30960.854 | 154804.2699
Accesorios Cloacales | Ramal a 45º espiga-enchufe 250/160 | un. | 109269 | 546345
Accesorios Cloacales | Ramal a 45º espiga-enchufe 315/160 | un. | 230040 | 1150200
Accesorios Cloacales | Curva a 45º diametro 110 mm | un. | 6513.297 | 32566.4849
Accesorios Cloacales | Curva a 45º diametro 160 mm | un. | 41653.3333 | 208266.6667
Accesorios Cloacales | Curva a 45º diametro 200 mm | un. | 93919.9311 | 469599.6555
Accesorios Cloacales | Curva a 90º diametro 160 mm | un. | 49400.6067 | 247003.0336
Accesorios Cloacales | Curva a 90º diametro 200 mm | un. | 102540.0158 | 512700.0789
Accesorios Cloacales | Curva a 90º diametro 315 mm | un. | 134190.2951 | 670951.4753
Accesorios Cloacales | Curva a 90º diametro 355 mm | un. | 194309.0391 | 971545.1954
Accesorios Cloacales | Tapa ciega hembra diam. 160 mm | un. | 2029.3612 | 10146.8062
Accesorios Cloacales | Tapa y marco tipo H°F° tipo Spar 37x18 | un. | 3840 | 19200
Accesorios Cloacales | Reducción excentrica 160/110 | un. | 14952.6 | 74763
0
Conexión Domiciliaria Agua | Caja PRFV 40x20x18 c/piso Aprobada | un. | 26625 | 133125
Conexión Domiciliaria Agua | Caja PRFV 20x20x18 c/piso Aprobada | un. | 21300 | 106500
Conexión Domiciliaria Agua | Valvula Esferica Bce. Dn 15 (R25 xTL 3/4") | un. | 7211.6963 | 36058.4815
Conexión Domiciliaria Agua | Medidor 3 m3/h Clase 3 | un. | 13575.36 | 67876.8
Conexión Domiciliaria Agua | Soporte de A° I° p/med c/ Valvula de Ret. Inc. | un. | 757.9268 | 3789.6341
Conexión Domiciliaria Agua | Niple Reemplazo Medidor c/ Valvula de Ret. Inc. | un. | 12109.8804 | 60549.4022
0
Bombas Sumergibles Estacionaria Vertical | KSB tipo KRTK 100-254/114UEG-S Q=32 l/s H=16 mca | un. | 6243860.7 | 31219303.5
Bombas Sumergibles Estacionaria Vertical | KSB tipo Amarex NF 100-220/044ULG-165 Q=26 l/s H=4 mca | un. | 2572614 | 12863070
Bombas Sumergibles Estacionaria Vertical | KSB tipo KRTK 80-253/152UEG-S Q=36 l/s H=20 mca | un. | 6456839.4 | 32284197
Bombas Sumergibles Estacionaria Vertical | KSB tipo KRTK 100-254/54UEG-S Q=30 l/s H=10,7 mca | un. | 4734031.5 | 23670157.5
Bombas Sumergibles Estacionaria Vertical | KSB tipo Ama-Porter 5 01ND Q=17,4 l/s H=6 mca | un. | 900414.9 | 4502074.5
Bombas Sumergibles Estacionaria Vertical | KSB tipo KRTK 200-403/654UEG-S Q=200 l/s H=24 mca | un. | 20956260.6 | 104781303
0
Varios | Cemento Portland (bolsa x 50 kg) | tn. | 40300.26 | 201501.3
Varios | Cemento Fillerizado Portland (granel) | tn. | 47875.9314 | 239379.657
Varios | Arena silícea (eq. X 28 tn) | tn. | 25725 | 128625
Varios | Arena silícea | m3 | 39200 | 196000
Varios | Agregado grueso 10-30 | tn. | 19521.6 | 97608
Varios | Agregado grueso 6-20 | tn. | 17848.32 | 89241.6
Varios | Arena de trituración | tn. | 36184.6154 | 180923.0769
Varios | Acero en barras 8mm. | kg | 2164.9654 | 10824.8269
Varios | Suelo Seleccionado | m3 | 6343.8628 | 31719.3141
Varios | Cal Hidráulica bolsa 25kg | bolsa | 4154.4408 | 20772.2039
Varios | Cascote | m3 | 8030 | 40150
Varios | Baldosas Calcáreas | m2 | 2003.5077 | 10017.5385
Varios | Ladrillo común 22 cmx 10 cm x 5 cm | m2 | 6990.3034 | 34951.5169
Varios | Ladrillo común 22 cmx 10 cm x 5 cm doble | m2 | 13980.6068 | 69903.0338
Varios | Junta hidroexpansiva tipo Sika Swell S2 | m | 38532.908 | 192664.5401
Varios | Adhesivo epoxy tipo Sikadur 32 Gel | kg | 36281.3175 | 181406.5876
Varios | Antisol normalizado Sika | lt | 1986.8063 | 9934.0316
Varios | Concreto asfaltico | tn. | 22235.2941 | 111176.4706
Varios | Hormigón elaborado H-8 | m3 | 116541.6321 | 582708.1605
Varios | Hormigón elaborado H-13 | m3 | 116541.6321 | 582708.1605
Varios | Hormigón elaborado H-17 | m3 | 116541.6321 | 582708.1605
Varios | Hormigón elaborado H-21 | m3 | 130179.6873 | 650898.4365
Varios | Hormigón elaborado H-25 | m3 | 136378.4147 | 681892.0736
Varios | Hormigón elaborado H-30 | m3 | 142577.1421 | 712885.7107
Varios | Rellenos de Densidad Controlada | m3 | 30527.1922 | 152635.9611
Varios | Malla de advertencia ancho 15 cm | m | 326.304 | 1631.52
Varios | Piedra Partida 6-20 | m3 | 62150 | 310750
Varios | Vallado de seguridad | m | 5592.1053 | 27960.5263
Varios | fenolico 1" | m2 | 1912.7517 | 9563.7584
Varios | Hidrofugo | kg | 60 | 300
0
Caño A° | Caño A° d = 20" | m | 713965.6941 | 3569828.4703
Caño A° | Caño A° d = 18" | m | 582773.6124 | 2913868.0619
Caño A° | Caño A° d = 16" | m | 516706.5922 | 2583532.9609
Caño A° | Caño A° d = 14" | m | 450581.7523 | 2252908.7613
Caño A° | Caño A° d = 12" | m | 249727.3304 | 1248636.652
Caño A° | Caño A° d = 10" | m | 205133.6634 | 1025668.317
Caño A° | Caño A° d = 8" | m | 144640.6196 | 723203.098
Caño A° | Caño A° d = 6" | m | 336586.86 | 1682934.3
Caño A° | Caño A° d = 5" | m | 199056.9139 | 995284.5694
Caño A° | Caño A° d = 4" | m | 254452.7048 | 1272263.5241
Caño A° | Caño A° d = 3" | m | 308476.6189 | 1542383.0946
Caño A° | Caño A° d = 2,5" | m | 487853.4318 | 2439267.1588
Caño A° | Caño A° d = 2" | m | 623018.5501 | 3115092.7503
Caños acero negro para perforaciones | Caños de acero negro con costura, espesor -CAÑO C/C API 5L X56 16" SCH 20 Ø 406,4 X 7,92 x 12 mtsdiametro (Ø) 16" | - | 290233.8 | 1451169
Caños acero negro para perforaciones | Caños de acero negro con costura, espesor -CAÑO C/C API TRI (ASTM A53 B/API 5L B/API 5L X42) 14'' SCH 20 Ø 355,6 X 7,92 mm x 12 mtsdiametro (Ø) 14" | - | 239696.8875 | 1198484.4375
Caños acero negro para perforaciones | Caños de acero negro con costura, espesor -CAÑO C/C API TRI (ASTM A53 B/API 5L B/API 5L X42) 12'' SCH 20 Ø 323,8 X 6,4 mm x 12 mtsdiametro (Ø) 12" | - | 135232.3687 | 676161.8438
Caños acero negro para perforaciones | Caños de acero negro con costura, espesor -CAÑO C/C API TRI (ASTM A53 B/API 5L B/API 5L X42) 10'' SCH 20 Ø 273 X 6,4 mm x 12 mtsdiametro (Ø) 10" | - | 113618.1937 | 568090.9688
Caños acero negro para perforaciones | Caños de acero negro con costura, espesor -CAÑO C/C API TRI (ASTM A53 B/API 5L B/API 5L X42) 8'' SCH 20 Ø 219,1 X 6,4 mm x 12 mtsdiametro (Ø) 8" | - | 90614.1937 | 453070.9688
Caños acero negro para perforaciones | Caños de acero negro con costura, espesor -CAÑO C/C API TRI (ASTM A53 B/API 5L B/API 5L X42) 6'' SCH 40 Ø 168,3 X 7,11 mm x 12 mtsdiametro (Ø) 6" | - | 86217.075 | 431085.375
Caños acero negro para perforaciones | Caños de acero negro con costura, espesor -CAÑO C/C API TRI (ASTM A53 B/API 5L B/API 5L X42) 4" SCH 40 Ø 114,3 X 6,20 x 12 mtsdiametro (Ø) 4" | - | 40029.3562 | 200146.7812
Caños acero negro para perforaciones | Caños de acero negro con costura, espesor -CAÑO C/C ASTM A53 A 4" SCH 40 Ø 114,3 X 6,02 mm x 6,4 mtsdiametro (Ø) 4" | - | 35644.2188 | 178221.0938
Caños acero negro para perforaciones | Caños de acero negro con costura, espesor -CAÑO C/C CONDUIT R.Y C. NPT 4" SCH 40 Ø 114,3 X 6,02 mm x 6,4 mtsdiametro (Ø) 4" | - | 66879.3375 | 334396.6875
Caños acero negro para perforaciones | Caños de acero negro con costura, espesor -CAÑO C/C ASTM A53 A 3" SCH 40 Ø 88,9 X 5,49 mm x 6,4 mtsdiametro (Ø) 3" | - | 25040.8125 | 125204.0625
Caños acero negro para perforaciones | Caños de acero negro con costura, espesor -CAÑO C/C CONDUIT R.Y C. NPT 3" SCH 40 Ø 88,9 X 5,49 mm x 6,4 mtsdiametro (Ø) 3" | - | 46714.8938 | 233574.4688
Caños acero negro para perforaciones | Caños de acero negro con costura, espesor -CAÑO C/C ASTM A53 A 2 1/2" SCH 40 Ø 73 X 5,16 mm x 6,4 mtsdiametro (Ø) 2,5" | - | 19146.0375 | 95730.1875
Caños acero negro para perforaciones | Caños de acero negro con costura, espesor -CAÑO C/C CONDUIT R.Y C. NPT 2 1/2" SCH 40 Ø 73 X 5,16 mm x 6,4 mtsdiametro (Ø) 2,5" | - | 35512.425 | 177562.125
Caños acero negro para perforaciones | Caños de acero negro con costura, espesor -CAÑO C/C ASTM A53 A 2" SCH 40 Ø 60,3 X 3,91 mm x 6,4 mtsdiametro (Ø) 2" | - | 12077.1 | 60385.5
Caños acero negro para perforaciones | Caños de acero negro con costura, espesor -CAÑO C/C CONDUIT R.Y C. NPT 2" SCH 40 Ø60,3 X 3,91 mm x 6,4 mtsdiametro (Ø) 2" | - | 22500.7875 | 112503.9375
Caños acero negro para perforaciones | Caños de acero negro con costura, espesor -CAÑO C/C CONDUIT R.Y C. NPT 1 1/2" SCH 40 Ø 48,3 X 3,68 mm x 6,4 mtsdiametro (Ø) 1,5" | - | 16749.7875 | 83748.9375
|  | - |  | 0
Caños acero inoxidable para perforaciones | Caños acero inoxidable -TUBO S/C ASTM A312 GR. 304L 1/2" SCH 40 Ø 21,3 X 2,77diametro (Ø) 1/2" | - | 11957.2875 | 59786.4375
Caños acero inoxidable para perforaciones | Caños acero inoxidable -TUBO S/C ASTM A312 GR. 316L 1/2" SCH 40 Ø 21,3 X 2,77diametro (Ø) 1/2" | - | 15971.0063 | 79855.0313
Caños acero inoxidable para perforaciones | Caños acero inoxidable -TUBO S/C ASTM A312 GR. 304L 3/4" SCH 40 Ø 26,7 X 2,87diametro (Ø) 3/4" | - | 14976.5625 | 74882.8125
Caños acero inoxidable para perforaciones | Caños acero inoxidable -TUBO S/C ASTM A312 GR. 316L 3/4" SCH 40 Ø 26,7 X 2,87diametro (Ø) 3/4" | - | 20104.5375 | 100522.6875
Caños acero inoxidable para perforaciones | Caños acero inoxidable -TUBO S/C ASTM A312 GR. 304L 1" SCH 40 Ø 33,4 X 3,38diametro (Ø) 1 " | - | 21614.175 | 108070.875
Caños acero inoxidable para perforaciones | Caños acero inoxidable -TUBO S/C ASTM A312 GR. 316L 1" SCH 40 Ø 33,4 X 3,38diametro (Ø) 2 " | - | 29090.475 | 145452.375
Caños acero inoxidable para perforaciones | Caños acero inoxidable -TUBO S/C ASTM A312 GR. 304L 1 1/2" SCH 40 Ø 48,3 X 3,68diametro (Ø) 1,5 " | - | 33930.9 | 169654.5
Caños acero inoxidable para perforaciones | Caños acero inoxidable -TUBO S/C ASTM A312 GR. 316L 1 1/2" SCH 40 Ø 48,3 X 3,68diametro (Ø) 1,5 " | - | 46127.8125 | 230639.0625
Caños acero inoxidable para perforaciones | Caños acero inoxidable -TUBO S/C ASTM A312 GR. 316L 2" SCH 40 Ø 60,3 X 3,91diametro (Ø) 2 " | - | 61943.0625 | 309715.3125
Caños acero inoxidable para perforaciones | Caños acero inoxidable -TUBO S/C ASTM A312 GR. 304L 3" SCH 40 Ø 88,9 X 5,49diametro (Ø) 3 " | - | 95226.975 | 476134.875
Caños acero inoxidable para perforaciones | Caños acero inoxidable -TUBO S/C ASTM A312 GR. 316L 3" SCH 40 Ø 88,9 X 5,49diametro (Ø) 3" | - | 161195.7375 | 805978.6875
Caños acero inoxidable para perforaciones | Caños acero inoxidable -TUBO S/C ASTM A312 GR. 304L 4" SCH 40 Ø 114,3 X 6,02diametro (Ø) 4" | - | 137712.4875 | 688562.4375
Caños acero inoxidable para perforaciones | Caños acero inoxidable -TUBO S/C ASTM A312 GR. 316L 4" SCH 40 Ø 114,3 X 6,02diametro (Ø) 4" | - | 186380.325 | 931901.625
Caños acero inoxidable para perforaciones | Caños acero inoxidable -TUBO S/C ASTM A312 GR. 304L 6" SCH 10 Ø 168,3 X 3,40diametro (Ø) 6" | - | 137424.9375 | 687124.6875
Caños acero inoxidable para perforaciones | Caños acero inoxidable -TUBO S/C ASTM A312 GR. 316L 6" SCH 10 Ø 168,3 X 3,40diametro (Ø) 6" | - | 167593.725 | 837968.625
Caños acero inoxidable para perforaciones | Caños acero inoxidable -TUBO S/C ASTM A312 GR. 304L 6" SCH 40 Ø 168,3 X 7,11diametro (Ø) 6" | - | 246622.05 | 1233110.25
Caños acero inoxidable para perforaciones | Caños acero inoxidable -TUBO S/C ASTM A312 GR. 316L 6" SCH 40 Ø 168,3 X 7,11diametro (Ø) 6" | - | 331449.3 | 1657246.5
|  | - |  | 0
PERFORACIONES | Planchuelas de acero inoxidable-espesor 2,5 mm-diametro (Ø) 19 mm | - | 2568.78 | 12843.9
PERFORACIONES | Planchuelas de acero inoxidable-espesor 3,2 mm-diametro (Ø) 25mm | - | 3105.54 | 15527.7
PERFORACIONES | Planchuelas de acero inoxidable-espesor 6,35 mm-diametro (Ø) 31,75 mm | - | 6498.63 | 32493.15
|  | - |  | 0
Caños HºGº para perforaciones | Caños HºGº roscado Linea pesada-CAÑO C/C GALVANIZADO IRAM 2502 1 1/2" LIV Ø 48,3 X 2,9 mm x 6,4 mts Rosca y Cupla BSPTdiametro (Ø) 1,5 " | - | 11885.4 | 59427
Caños HºGº para perforaciones | Caños HºGº roscado Linea pesada-CAÑO C/C GALVANIZADO IRAM 2502 2" LIV Ø 60,3 X 2,9 mm x 6,4 mts Rosca y Cupla BSPTdiametro (Ø) 2" | - | 15383.925 | 76919.625
Caños HºGº para perforaciones | Caños HºGº roscado Linea pesada-CAÑO C/C GALVANIZADO IRAM 2502 2 1/2" LIV Ø 76,1 X 3,2 mm x 6,4 mts Rosca y Cupla BSPTdiametro (Ø) 2,5" | - | 21362.5687 | 106812.8438
Caños HºGº para perforaciones | Caños HºGº roscado Linea pesada-CAÑO C/C GALVANIZADO IRAM 2502 3" LIV Ø 88,9 X 3,2 mm x 6,4 mts Rosca y Cupla BSPTdiametro (Ø) 3" | - | 25747.7062 | 128738.5312
Caños HºGº para perforaciones | Caños HºGº roscado Linea pesada-CAÑO C/C GALVANIZADO IRAM 2502 4" LIV Ø 114,3 X 3,6 mm x 6,4 mts Rosca y Cupla BSPTdiametro (Ø) 4" | - | 37058.0062 | 185290.0312
Caños HºGº para perforaciones | Caños HºGº roscado Linea pesada-CAÑO C/C GALVANIZADO 5" LIV Ø 141,3 X 4,75 mm x 6 mts Rosca y Cupla BSPdiametro (Ø) 5" | - | 72881.9437 | 364409.7187
Caños HºGº para perforaciones | Caños HºGº roscado Linea pesada-TUBO GALV. BW ASTM A53/A106 GR. B 6" Ø 165 X 4,85 LARGO 6/6,3 mtsdiametro (Ø) 6" | - | 85018.95 | 425094.75
Caños HºGº para perforaciones | Caños HºGº roscado Linea pesada-TUBO S/C GALVANIZADO ASTM A53/A106 B 6" LIV Ø 165,1 X 4,85 mm x 6 / 6,2 mts Rosca y Cupla BSPdiametro (Ø) 6" | - | 119800.5188 | 599002.5938
0
PERFORACIONES cuplas de H°G° | Cuplas HºGº Lisa-diametro (Ø) 12 (2,05mm)x1,22x2,44mx59,85 kg | un | 135953.64 | 679768.2
PERFORACIONES cuplas de H°G° | Cuplas HºGº Lisa-diametro (Ø) 14 (1,63mm)x1,22x2,44mx48,50 kg | un | 112527.9 | 562639.5
PERFORACIONES cuplas de H°G° | Cuplas HºGº Lisa-diametro (Ø) 16 (1,29mm)x1,22x2,44mx38,70 kg | un | 89792.28 | 448961.4
PERFORACIONES cuplas de H°G° | Cuplas HºGº Lisa-diametro (Ø) 18 (1,02mm)x1,22x2,44mx29,80 kg | un | 69855.48 | 349277.4
PERFORACIONES cuplas de H°G° | Cuplas HºGº Lisa-diametro (Ø) 20 (0,81mm)x1,22x2,44mx21,60 kg | un | 51682.32 | 258411.6
PERFORACIONES cuplas de H°G° | Cuplas HºGº Lisa-diametro (Ø) 22 (0,64mm)x1,22x2,44mx17,60 kg | un | 42557.4 | 212787
PERFORACIONES cuplas de H°G° | Cuplas HºGº Lisa-diametro (Ø) 25 (0,45mm)x1,22x2,44mx12,19 kg | un | 30058.56 | 150292.8
PERFORACIONES cuplas de H°G° | Cuplas HºGº Lisa-diametro (Ø) 27 (0,35mm)x1,22x2,44mx10,30 kg | un | 27451.44 | 137257.2
|  | un |  | 0
PERFORACIONES Válvulas esclusas | Válvulas esclusas-diametro (Ø) 1,5 "-roscada | un | 15402.5905 | 77012.9526
PERFORACIONES Válvulas esclusas | Válvulas esclusas-diametro (Ø) 2"-roscada | un | 25916.8311 | 129584.1553
PERFORACIONES Válvulas esclusas | Válvulas esclusas-diametro (Ø) 2,5"-roscada | un | 70341.2882 | 351706.4408
PERFORACIONES Válvulas esclusas | Válvulas esclusas-diametro (Ø) 3"-roscada | un | 86620.1495 | 433100.7474
PERFORACIONES Válvulas esclusas | Válvulas esclusas-diametro (Ø) 4"-roscada | un | 134495.7111 | 672478.5553
PERFORACIONES Válvulas esclusas | Válvulas de retención -diametro (Ø) 1,5 "-roscada | un | 29686.7629 | 148433.8145
PERFORACIONES Válvulas esclusas | Válvulas de retención -diametro (Ø) 2"-roscada | un | 43194.5503 | 215972.7513
0
PERFORACIONES filtros | Filtro de acero inoxidable- AISI 304 ; aptos para instalación a 100 m. diametro (Ø)-2"-Ranuras 0,25 - 0,45 | un | 114924.15 | 574620.75
PERFORACIONES filtros | Filtro de acero inoxidable-Johnson Screeens diametro (Ø)-3"-Ranuras 0,25 - 0,50 - 0,75 | un | 131793.75 | 658968.75
PERFORACIONES filtros | Filtro de acero inoxidable-Johnson Screeens diametro (Ø)-4"-Ranuras 0,25 - 0,50 - 0,75 | un | 150772.05 | 753860.25
PERFORACIONES filtros | Filtro de acero inoxidable-Johnson Screeens diametro (Ø)-5"-Ranuras 0,50 - 0,75 | un | 183456.9 | 917284.5
PERFORACIONES filtros | Filtro de acero inoxidable-Johnson Screeens diametro (Ø)-6"-Ranuras 0,50 - 0,75 - 1,00 | un | 217196.1 | 1085980.5
PERFORACIONES filtros | Filtro de acero inoxidable-Johnson Screeens diametro (Ø)-8"-Ranuras 0,50 - 0,75 - 1,00 | un | 322631.1 | 1613155.5
PERFORACIONES filtros | Filtro de Acero Galvanizado- Aptos para instalación a 200 m. diametro (Ø)-2"-Ranuras 0,5 | un | 52717.5 | 263587.5
PERFORACIONES filtros | Filtro de Acero Galvanizado-Johnson Screeens diametro (Ø)-3"-Ranuras 0,5 | un | 63261 | 316305
PERFORACIONES filtros | Filtro de Acero Galvanizado-Johnson Screeens diametro (Ø)-4"-Ranuras 0,50 - 0,75 | un | 64315.35 | 321576.75
PERFORACIONES filtros | Filtro de Acero Galvanizado-Johnson Screeens diametro (Ø)-5"-Ranuras 0,50 - 0,75 - 1,00 | un | 74858.85 | 374294.25
PERFORACIONES filtros | Filtro de Acero Galvanizado-Johnson Screeens diametro (Ø)-6"-Ranuras 0,50 - 0,75 - 1,00 | un | 84348 | 421740
PERFORACIONES filtros | Filtro de Acero Galvanizado-Johnson Screeens diametro (Ø)-8"-Ranuras 0,50 - 0,75 - 1,00 | un | 101217.6 | 506088
PERFORACIONES filtros | Filtro de Acero Galvanizado-Filtro de Acero Galvanizado diametro (Ø)-10"-Ranuras 0,50 - 1,00 | un | 128630.7 | 643153.5
PERFORACIONES filtros | Filtro de Acero Galvanizado- Aptos para instalación a 200 m. diametro (Ø)-12"-Ranuras 0,50 - 1,00 | un | 168696 | 843480
0
PDLC | Electrobombas sumergibles Flygt NP 3153 LT curva 410 | un. | 20042235 | 100211175
PDLC | Kit de Acoplamiento para bomba | un. | 1703254.5 | 8516272.5
PDLC | Cadena de Izaje 6 metros | un. | 230040 | 1150200
PDLC | Electrobomba sumergible FLYGT NP 3069.160 SH 272 ADAPTIVE Q=8,7 l/s H=9,2 mca | un. | 3174552 | 15872760
PDLC | Electrobomba sumergible FLYGT NP 3085.160 MT 460 ADAPTIVE Q=21 l/s H=6,1 mca | un. | 6342394.5 | 31711972.5
PDLC | Válvula de retención a bola marca AVK DN 200 mm bridada EN, PN10 | un. | 1078312.5 | 5391562.5
PDLC | Válvula de retención a bola marca AVK DN 80 mm bridada EN, PN16 | un. | 261670.5 | 1308352.5
PDLC | Válvula esclusa marca AVK DN 200 mm bridada EN, PN10 | un. | 1165536 | 5827680
PDLC | Válvula esclusa marca AVK DN 80 mm bridada EN, PN10 | un. | 325890 | 1629450
PDLC | Bomba DWK.O.6.50.15.5.0D Q=6,5 l/s H=10 mca | un. | 1594944 | 7974720
PDLC | Codo a 90° Bridado DN 6" | un. | 342220.923 | 1711104.615
PDLC | Codo a 90° Bridado DN 4" | un. | 205714.2285 | 1028571.1425
PDLC | Juntas Desarme 200 | un. | 585754.686 | 2928773.43
PDLC | Juntas Desarme 150 | un. | 452843.325 | 2264216.625
PDLC | Juntas Desarme 100 | un. | 267928.9412 | 1339644.7059
PDLC | Manifold de 6" | un. | 707089.284 | 3535446.42
PDLC | Manifold de 4" | un. | 472633.4745 | 2363167.3725
PDLC | Válvula de Aire Triple Efecto para aguas residuales DN | un. | 849298.095 | 4246490.475
PDLC | Escalera marinera | un. | 186907.5 | 934537.5
PDLC | Tapas rejas | un. | 896197.5 | 4480987.5
PDLC | Baranda metálica | un. | 311512.5 | 1557562.5
PDLC | Mecanización para pileta de sedimentación Primaria D=28,00m | un. | 75903615 | 379518075
PDLC | Mecanización para pileta de sedimentación Secundaria D=26,80m | un. | 73325250 | 366626250
PDLC | Mecanización para pileta de espesado de lodos por gravedad D=9,50m Tipo Periférico | un. | 43995150 | 219975750
PDLC | Desarenador Tipo Ciclónico | un. | 15476000 | 77380000
PDLC | Tamiz fino de 1,00 m. de diámetro 3 mm. de abertura de malla | un. | 46587000 | 232935000
PDLC | Equipo completo lavador de arena | un. | 58512000 | 292560000
PDLC | Compuertas de acero inoxidable AISI 316, 1,00 x 1,50m | un. | 8215000 | 41075000
PDLC | Compuerta tipo vertedero de acero inoxidable para vano de 0,46 x 1,00 m. | un. | 4558000 | 22790000
PDLC | Compuerta tipo vertedero de acero inoxidable para vano de 1,00 x 1,00 m. | un. | 5777000 | 28885000
PDLC | Compuerta tipo mural de acero inoxidable para vano de 0,46 x 1,00 m. | un. | 7155000 | 35775000
PDLC | Compuerta tipo mural de acero inoxidable para vano de 1,00 x 1,00 m. | un. | 6338800 | 31694000
PDLC | Compuerta tipo mural de acero inoxidable para vano de 1,00 x 2,00 m. | un. | 10547000 | 52735000
PDLC | Compuerta tipo mural de acero inoxidable para vano de 1,00 x 0,80 m. | un. | 5141000 | 25705000
Caños PVC-O | Caño PVC -O PN 16 Diametro 80 | m.l. | 8257.6692 | 41288.346
Caños PVC-O | Caño PVC -O PN 16 Diametro 110 | m.l. | 10322.0865 | 51610.4325
Caños PVC-O | Caño PVC -O PN 16 Diametro 160 | m.l. | 18702.4118 | 93512.0588
Caños PVC-O | Caño PVC -O PN 16 Diametro 200 | m.l. | 29226.582 | 146132.91
Caños PVC-O | Caño PVC -O PN 16 Diametro 250 | m.l. | 45830.8373 | 229154.1863
Caños PVC-O | Caño PVC -O PN 16 Diametro 315 | m.l. | 72003.3188 | 360016.5938
Caños PVC-O | Caño PVC -O PN 16 Diametro 355 | m.l. | 108480.3143 | 542401.5713
Caños PVC-O | Caño PVC -O PN 16 Diametro 400 | m.l. | 116414.298 | 582071.49
Caños PVC-O | Caño PVC -O PN 16 Diametro 450 | m.l. | 162011.421 | 810057.105
Caños PVC-O | Caño PVC -O PN 16 Diametro 500 | m.l. | 207608.544 | 1038042.72
Caños PVC-O | Caño PVC -O PN 16 Diametro 630 | m.l. | 326157.9008 | 1630789.5038
0
Caños acero | Tubo acero CC 0,25 pulg. | m | 1593.3428 | 7966.7141
Caños acero | Tubo acero CC 0,375 pulg. | m | 2124.4571 | 10622.2855
Caños acero | Tubo acero CC 0,5 pulg. | m | 3211.9768 | 16059.884
Caños acero | Tubo acero CC 0,75 pulg. | m | 4248.9142 | 21244.5709
Caños acero | Tubo acero CC 1 pulg. | m | 6322.789 | 31613.9449
Caños acero | Tubo acero CC 1,25 pulg. | m | 8573.7018 | 42868.5092
Caños acero | Tubo acero CC 1,5 pulg. | m | 10242.9181 | 51214.5907
Caños acero | Tubo acero CC 2 pulg. | m | 13758.3888 | 68791.944
Caños acero | Tubo acero CC 2,5 pulg. | m | 21826.2675 | 109131.3377
Caños acero | Tubo acero CC 3 pulg. | m | 28553.715 | 142768.575
Caños acero | Tubo acero CC 3,5 pulg. | m | 34598.3013 | 172991.5063
Caños acero | Tubo acero CC 4 pulg. | m | 40642.8875 | 203214.4376
Caños acero | Tubo acero CC 4,5 pulg. | m | 47850.8669 | 239254.3347
Caños acero | Tubo acero CC 5 pulg. | m | 55058.8464 | 275294.2319
Caños acero | Tubo acero CC 5,5 pulg. | m | 63265.8265 | 316329.1323
Caños acero | Tubo acero CC 6 pulg. | m | 71472.8065 | 357364.0327
Caños acero | Tubo acero CC 8 pulg. | m | 107613.8683 | 538069.3416
Caños acero | Tubo acero CC 10 pulg. | m | 152480.3789 | 762401.8943
Caños acero | Tubo acero CC 12 pulg. | m | 201570.5124 | 1007852.5622
Caños acero | Tubo acero CC 14 pulg. | m | 323503.335 | 1617516.675
Caños acero | Tubo acero CC 16 pulg. | m | 311839.9521 | 1559199.7606
Caños acero | Tubo acero CC 18 pulg. | m | 417436.335 | 2087181.675
Caños acero | Tubo acero CC 20 pulg. | m | 510295.815 | 2551479.075
Caños acero | Tubo acero CC 24 pulg. | m | 613641.285 | 3068206.425
0
TANQUES Y CISTERNAS | Cisterna Vertical 65 m3 |  | 16203442.5 | 81017212.5
TANQUES Y CISTERNAS | Cisterna Vertical 75 m3 |  | 18216292.5 | 91081462.5
TANQUES Y CISTERNAS | Cisterna Horizontal 75 m3 |  | 24254842.5 | 121274212.5
TANQUES Y CISTERNAS | Cisterna Horizontal 100 m3 |  | 37237725 | 186188625
TANQUES Y CISTERNAS | Cisterna Vertical 125 m3 |  | 34168128.75 | 170840643.75
TANQUES Y CISTERNAS | Cisterna Horizontal 165 m3 |  | 40991690.25 | 204958451.25
TANQUES Y CISTERNAS | Tanque 15 m3 - Torre 15 m |  | 25361910 | 126809550
TANQUES Y CISTERNAS | Tanque 50 m3 - Torre 15 m |  | 42068565 | 210342825
TANQUES Y CISTERNAS | Tanque 75 m3 - Torre 5 m |  | 42974347.5 | 214871737.5
TANQUES Y CISTERNAS | Tanque 80 m3 - Torre 15 m |  | 52132815 | 260664075
TANQUES Y CISTERNAS | Tanque 100 m3 - Torre 13 m |  | 88037026.875 | 440185134.375
TANQUES Y CISTERNAS | Tanque 125 m3 - Torre 13 m |  | 95731146 | 478655730
TANQUES Y CISTERNAS | Tanque 150 m3 - Torre 20 m |  | 85546125 | 427730625
Note on E524: SM: no están relacionados a ninguna hoja
Note on E532: SM: no están relacionados a ninguna hoja

## Listas (hidden)
RUBRO | MOVIMIENTO_DE_SUELO | TRANSPORTE_DE_SUELO_SOBRANTE | HORMIGÓN_PARA_CONDUCTOS | HORMIGÓN_DE_LIMPIEZA_ | BOMBEO_HORMIGON | ACERO_EN_BARRAS_PARA_HORMIGÓN | CAÑERÍAS_DE_HORMIGON_PREMOLDEADO | SUMIDEROS_PARA_CALLES_DE_TIERRA | SUMIDEROS_PARA_CALLES_PAVIMENTADAS | CÁMARAS_DE_INSPECCIÓN | PAVIMENTOS | VEREDAS | Caños_PVC_Clase_10 | Caños_PVC_clase_6 | Caños_PVC_clase_4 | Caños_PEAD_PN6 | Caños_PEAD_PN8 | Caños_PEAD_PN10 | Caños_PRFV_Cloacal_SN_5.000 | Caños_PRFV_Clase_6_SN_5.000 | Caños_PRFV_Clase_10_SN_5.000 | Caños_PRFV | Caños_hierro_ductil | Accesorios_Agua | Válvula_esclusa | Válvulas_de_retención | Válvulas | Accesorios_Válvulas | Accesorios_Cloacales | Conexión_Domiciliaria_Agua | Bombas_Sumergibles_Estacionaria_Vertical_ | Varios | Caño_A° | Caños_acero_negro_para_perforaciones | Caños_acero_inoxidable_para_perforaciones | PERFORACIONES | Caños_HºGº_para_perforaciones | Cuplas_de_H°G°_perforaciones | Válvulas_esclusas_perforaciones | Filtros_perforaciones | PDLC | Caños PVC-O | Caños_de_acero | Tanques y cisternas
MOVIMIENTO_DE_SUELO | Excavación para condutos en general (Incluye relleno y compactación con el suelo original). No incluye Entibado. | Transporte suelo sobrante (Distancia media de transporte 10 Hm.) | Hormigon H-30 (Incluye Encofrado Simple Fenolico, se utiliza como encofrado exterior la pared de suelo vertical recubierto con polietileno de 200 micrones). Sin Bombeo. | H-10 (Descarga directa de camion, NO incluye Bombeo.) | Bombeo Hormigon - 10 m3 | ACERO TIPO III - ADN420 (Incluye cortado y doblado) | DN400 mm (Incluye Provisión, Acarreo y Colocación) | SP1(Ø 0,40m.) - Simple Entrada | S2 (Ø=0,40m.) | Cámaras de Inspección TIPO A. (Incluye Encofrado Simple Fenolico, se utiliza como encofrado exterior la pared de suelo vertical recubierto con polietileno de 200 micrones). Descarga directa de camion. | Rotura y reconstrucción pavimento de hormigón H-35. (Realizado con Hormigon Elaborado. Espesor 20 cm) | Reconstrucción de Veredas | Caño PVC diametro 50 mm Clase 10 | Caño PVC diametro 50 mm Clase 6 | Caño PVC diametro 80 mm Clase 4 | Caño PEAD PE 100 PN6 diametro 40 mm | Caño PEAD PE 100 PN8 diametro 40 mm | Caño PEAD PE 100 PN 10 diametro 20 | Caño PRFV diametro 300 mm Cloacal SN 5.000 | Caño PRFV diametro 300 mm Clase 6 SN 5.000 | Caño PRFV diametro 300 mm Clase 10 SN 5.000 | Caño PRFV diametro 800 mm Clase 6 SN 10.000 | Caño HD ISO 2531 espiga enchufe K7 junta elástica DN 300 | Ramal Te 110x75 Junta Elastica | Valvula esclusa 65 mm | Valvula de Retencion ECOLINE RPL ø 2,5" PN16 | Valvula mariposa 400mm | Abrazadera doble bulon c/racord 63x25 | Til de pasaje 160 x 160 mm | Caja PRFV 40x20x18 c/piso Aprobada | KSB tipo KRTK 100-254/114UEG-S Q=32 l/s H=16 mca | Cemento Portland (bolsa x 50 kg) | Caño A° d = 20" | Caños de acero negro con costura, espesor -CAÑO C/C API 5L X56 16" SCH 20 Ø 406,4 X 7,92 x 12 mtsdiametro (Ø) 16" | Caños acero inoxidable -TUBO S/C ASTM A312 GR. 304L 1/2" SCH 40 Ø 21,3 X 2,77diametro (Ø) 1/2" | Planchuelas de acero inoxidable-espesor 2,5 mm-diametro (Ø) 19 mm | Caños HºGº roscado Linea pesada-CAÑO C/C GALVANIZADO IRAM 2502 1 1/2" LIV Ø 48,3 X 2,9 mm x 6,4 mts Rosca y Cupla BSPTdiametro (Ø) 1,5 " | Cuplas HºGº Lisa-diametro (Ø) 12 (2,05mm)x1,22x2,44mx59,85 kg | Válvulas esclusas-diametro (Ø) 1,5 "-roscada | Filtro de acero inoxidable- AISI 304 ; aptos para instalación a 100 m. diametro (Ø)-2"-Ranuras 0,25 - 0,45 | Electrobombas sumergibles Flygt NP 3153 LT curva 410 | Caño PVC -O PN 16 Diametro 80 | Tubo acero CC 0,25 pulg. | Cisterna Vertical 65 m3
TRANSPORTE_DE_SUELO_SOBRANTE | Excavación para caños de empalme (Incluye relleno y compactación con el suelo original.) | Transporte suelo sobrante (Distancia media de transporte 20 Hm.) | Hormigon H-30 (Incluye Encofrado Simple Fenolico, se utiliza como encofrado exterior la pared de suelo vertical recubierto con polietileno de 200 micrones). Descarga mediante Bombeo considerando Bomba de Pluma. |  | Bombeo Hormigon - 20 m3 |  | DN500 mm (Incluye Provisión, Acarreo y Colocación) | SP2(Ø 0,40m.) - Doble Entrada | S3 (Ø=0,40m.) | Cámaras de Inspección TIPO A1. (Incluye Encofrado Simple Fenolico, se utiliza como encofrado exterior la pared de suelo vertical recubierto con polietileno de 200 micrones). Descarga directa de camion. |  |  | Caño PVC diametro 63 mm Clase 10 | Caño PVC diametro 63 mm Clase 6 | Caño PVC diametro 110 mm Clase 4 | Caño PEAD PE 100 PN6 diametro 50 mm | Caño PEAD PE 100 PN8 diametro 50 mm | Caño PEAD PE 100 PN 10 diametro 25 | Caño PRFV diametro 400 mm Cloacal SN 5.000 | Caño PRFV diametro 400 mm Clase 6 SN 5.000 | Caño PRFV diametro 400 mm Clase 10 SN 5.000 | Caño PRFV diametro 1000 mm Clase 6 SN 10.000 | Caño HD ISO 2531 espiga enchufe K7 junta elástica DN 500 | Ramal Te 160x160 Junta Elastica | Valvula esclusa 75 mm | Valvula de Retencion ECOLINE RPL ø 3" PN16 | Valvula mariposa 500mm | Abrazadera doble bulon c/racord 75x25 | Ramal a 45º espiga-enchufe 110/110 | Caja PRFV 20x20x18 c/piso Aprobada | KSB tipo Amarex NF 100-220/044ULG-165 Q=26 l/s H=4 mca | Cemento Fillerizado Portland (granel) | Caño A° d = 18" | Caños de acero negro con costura, espesor -CAÑO C/C API TRI (ASTM A53 B/API 5L B/API 5L X42) 14'' SCH 20 Ø 355,6 X 7,92 mm x 12 mtsdiametro (Ø) 14" | Caños acero inoxidable -TUBO S/C ASTM A312 GR. 316L 1/2" SCH 40 Ø 21,3 X 2,77diametro (Ø) 1/2" | Planchuelas de acero inoxidable-espesor 3,2 mm-diametro (Ø) 25mm | Caños HºGº roscado Linea pesada-CAÑO C/C GALVANIZADO IRAM 2502 2" LIV Ø 60,3 X 2,9 mm x 6,4 mts Rosca y Cupla BSPTdiametro (Ø) 2" | Cuplas HºGº Lisa-diametro (Ø) 14 (1,63mm)x1,22x2,44mx48,50 kg | Válvulas esclusas-diametro (Ø) 2"-roscada | Filtro de acero inoxidable-Johnson Screeens diametro (Ø)-3"-Ranuras 0,25 - 0,50 - 0,75 | Kit de Acoplamiento para bomba | Caño PVC -O PN 16 Diametro 110 | Tubo acero CC 0,375 pulg. | Cisterna Vertical 75 m3
HORMIGÓN_PARA_CONDUCTOS | Movimiento de Suelo para Adecuacion del Cauce | Transporte suelo sobrante (Distancia media de transporte 30 Hm.) |  |  | Bombeo Hormigon - 30 m3 |  | DN600 mm (Incluye Provisión, Acarreo y Colocación) | SP1(Ø 0,50m.) - Simple Entrada | S4 (Ø=0,50m.) | Cámaras de Inspección TIPO B. (Incluye Encofrado Simple Fenolico, se utiliza como encofrado exterior la pared de suelo vertical recubierto con polietileno de 200 micrones). Descarga directa de camion. |  |  | Caño PVC diametro 75 mm Clase 10 | Caño PVC diametro 75 mm Clase 6 | Caño PVC diametro 160 mm Clase 4 | Caño PEAD PE 100 PN6 diametro 63 mm | Caño PEAD PE 100 PN8 diametro 63 mm | Caño PEAD PE 100 PN 10 diametro 32 | Caño PRFV diametro 500 mm Cloacal SN 5.000 | Caño PRFV diametro 500 mm Clase 6 SN 5.000 | Caño PRFV diametro 500 mm Clase 10 SN 5.000 | Caño PRFV diametro 1200 mm Clase 6 SN 10.000 | Caño HD ISO 2531 espiga enchufe K7 junta elástica DN 600 | Curva a 45º diametro 75 mm | Valvula esclusa 90 mm | Valvula de Retencion ECOLINE RPL ø 4" PN16 | Valvula mariposa 600mm | Abrazadera doble bulon c/racord 90x25 | Ramal a 45º espiga-enchufe 160/110 | Valvula Esferica Bce. Dn 15 (R25 xTL 3/4") | KSB tipo KRTK 80-253/152UEG-S Q=36 l/s H=20 mca | Arena silícea (eq. X 28 tn) | Caño A° d = 16" | Caños de acero negro con costura, espesor -CAÑO C/C API TRI (ASTM A53 B/API 5L B/API 5L X42) 12'' SCH 20 Ø 323,8 X 6,4 mm x 12 mtsdiametro (Ø) 12" | Caños acero inoxidable -TUBO S/C ASTM A312 GR. 304L 3/4" SCH 40 Ø 26,7 X 2,87diametro (Ø) 3/4" | Planchuelas de acero inoxidable-espesor 6,35 mm-diametro (Ø) 31,75 mm | Caños HºGº roscado Linea pesada-CAÑO C/C GALVANIZADO IRAM 2502 2 1/2" LIV Ø 76,1 X 3,2 mm x 6,4 mts Rosca y Cupla BSPTdiametro (Ø) 2,5" | Cuplas HºGº Lisa-diametro (Ø) 16 (1,29mm)x1,22x2,44mx38,70 kg | Válvulas esclusas-diametro (Ø) 2,5"-roscada | Filtro de acero inoxidable-Johnson Screeens diametro (Ø)-4"-Ranuras 0,25 - 0,50 - 0,75 | Cadena de Izaje 6 metros | Caño PVC -O PN 16 Diametro 160 | Tubo acero CC 0,5 pulg. | Cisterna Horizontal 75 m3
HORMIGÓN_DE_LIMPIEZA_ | Excavacion para Canal | Transporte suelo sobrante (Distancia media de transporte 40 Hm.) |  |  | Bombeo Hormigon - 40 m3 |  | DN700 mm (Incluye Provisión, Acarreo y Colocación) | SP2(Ø 0,50m.) - Doble Entrada | S5 (Ø=0,50m.) | Cámaras de Inspección TIPO B1. (Incluye Encofrado Simple Fenolico, se utiliza como encofrado exterior la pared de suelo vertical recubierto con polietileno de 200 micrones). Descarga directa de camion. |  |  | Caño PVC diametro 90 mm Clase 10 | Caño PVC diametro 90 mm Clase 6 | Caño PVC diametro 200 mm Clase 4 | Caño PEAD PE 100 PN6 diametro 75 mm | Caño PEAD PE 100 PN8 diametro 75 mm | Caño PEAD PE 100 PN 10 diametro 40 | Caño PRFV diametro 600 mm Cloacal SN 5.000 | Caño PRFV diametro 600 mm Clase 6 SN 5.000 | Caño PRFV diametro 600 mm Clase 10 SN 5.000 |  | Caño HD ISO 2531 espiga enchufe K7 junta elástica DN 800 | Curva a 45º diametro 90 mm | Válvula esclusa doble brida Euro 65 mm | Valvula de Retencion ECOLINE RPL ø 6" PN16 | Valvula mariposa 700mm | Abrazadera doble bulon c/racord 110x25 | Ramal a 45º espiga-enchufe 200/110 | Medidor 3 m3/h Clase 3 | KSB tipo KRTK 100-254/54UEG-S Q=30 l/s H=10,7 mca | Arena silícea | Caño A° d = 14" | Caños de acero negro con costura, espesor -CAÑO C/C API TRI (ASTM A53 B/API 5L B/API 5L X42) 10'' SCH 20 Ø 273 X 6,4 mm x 12 mtsdiametro (Ø) 10" | Caños acero inoxidable -TUBO S/C ASTM A312 GR. 316L 3/4" SCH 40 Ø 26,7 X 2,87diametro (Ø) 3/4" |  | Caños HºGº roscado Linea pesada-CAÑO C/C GALVANIZADO IRAM 2502 3" LIV Ø 88,9 X 3,2 mm x 6,4 mts Rosca y Cupla BSPTdiametro (Ø) 3" | Cuplas HºGº Lisa-diametro (Ø) 18 (1,02mm)x1,22x2,44mx29,80 kg | Válvulas esclusas-diametro (Ø) 3"-roscada | Filtro de acero inoxidable-Johnson Screeens diametro (Ø)-5"-Ranuras 0,50 - 0,75 | Electrobomba sumergible FLYGT NP 3069.160 SH 272 ADAPTIVE Q=8,7 l/s H=9,2 mca | Caño PVC -O PN 16 Diametro 200 | Tubo acero CC 0,75 pulg. | Cisterna Horizontal 100 m3
BOMBEO_HORMIGON | Limpieza de Margenes | Transporte suelo sobrante (Distancia media de transporte 50 Hm.) |  |  | Bombeo Hormigon - 50 m3 |  | DN800 mm (Incluye Provisión, Acarreo y Colocación) |  |  | S6 (Ø=0,50m.) | Cámaras para Conducto Rectangular C.I.C.R. (Incluye Encofrado Doble Fenolico). Descarga directa de camion. |  | Caño PVC diametro 110 mm Clase 10 | Caño PVC diametro 110 mm Clase 6 | Caño PVC diametro 250 mm Clase 4 | Caño PEAD PE 100 PN6 diametro 90 mm | Caño PEAD PE 100 PN8 diametro 90 mm | Caño PEAD PE 100 PN 10 diametro 50 | Caño PRFV diametro 700 mm Cloacal SN 5.000 | Caño PRFV diametro 700 mm Clase 6 SN 5.000 | Caño PRFV diametro 700 mm Clase 10 SN 5.000 |  |  | Curva a 45º diametro 110 mm | Válvula esclusa doble brida Euro 80 mm | Valvula de Retencion ECOLINE RPL ø 8" PN16 | Valvula mariposa 300mm | Abrazadera doble bulon c/racord 160X25 | Ramal a 45º espiga-enchufe 160/160 | Soporte de A° I° p/med c/ Valvula de Ret. Inc. | KSB tipo Ama-Porter 5 01ND Q=17,4 l/s H=6 mca | Agregado grueso 10-30 | Caño A° d = 12" | Caños de acero negro con costura, espesor -CAÑO C/C API TRI (ASTM A53 B/API 5L B/API 5L X42) 8'' SCH 20 Ø 219,1 X 6,4 mm x 12 mtsdiametro (Ø) 8" | Caños acero inoxidable -TUBO S/C ASTM A312 GR. 304L 1" SCH 40 Ø 33,4 X 3,38diametro (Ø) 1 " |  | Caños HºGº roscado Linea pesada-CAÑO C/C GALVANIZADO IRAM 2502 4" LIV Ø 114,3 X 3,6 mm x 6,4 mts Rosca y Cupla BSPTdiametro (Ø) 4" | Cuplas HºGº Lisa-diametro (Ø) 20 (0,81mm)x1,22x2,44mx21,60 kg | Válvulas esclusas-diametro (Ø) 4"-roscada | Filtro de acero inoxidable-Johnson Screeens diametro (Ø)-6"-Ranuras 0,50 - 0,75 - 1,00 | Electrobomba sumergible FLYGT NP 3085.160 MT 460 ADAPTIVE Q=21 l/s H=6,1 mca | Caño PVC -O PN 16 Diametro 250 | Tubo acero CC 1 pulg. | Cisterna Vertical 125 m3
ACERO_EN_BARRAS_PARA_HORMIGÓN |  | Transporte suelo sobrante (Distancia media de transporte 60 Hm.) |  |  | Bombeo Hormigon - 60 m3 |  | DN900 mm (Incluye Provisión, Acarreo y Colocación) | [5 empty] | Caño PVC diametro 125 mm Clase 10 | Caño PVC diametro 125 mm Clase 6 | Caño PVC diametro 315 mm Clase 4 | Caño PEAD PE 100 PN6 diametro 110 mm | Caño PEAD PE 100 PN8 diametro 110 mm | Caño PEAD PE 100 PN 10 diametro 63 | Caño PRFV diametro 800 mm Cloacal SN 5.000 | Caño PRFV diametro 800 mm Clase 6 SN 5.000 | Caño PRFV diametro 800 mm Clase 10 SN 5.000 |  |  | Curva a 45º diametro 160 mm | Válvula esclusa doble brida Euro 100 mm | Valvula de Retencion ECOLINE RPL ø 10" PN16 | valvula Aire triple accion 200 mm | Caja de hierro para válvula | Ramal a 45º espiga-enchufe 250/160 | Niple Reemplazo Medidor c/ Valvula de Ret. Inc. | KSB tipo KRTK 200-403/654UEG-S Q=200 l/s H=24 mca | Agregado grueso 6-20 | Caño A° d = 10" | Caños de acero negro con costura, espesor -CAÑO C/C API TRI (ASTM A53 B/API 5L B/API 5L X42) 6'' SCH 40 Ø 168,3 X 7,11 mm x 12 mtsdiametro (Ø) 6" | Caños acero inoxidable -TUBO S/C ASTM A312 GR. 316L 1" SCH 40 Ø 33,4 X 3,38diametro (Ø) 2 " |  | Caños HºGº roscado Linea pesada-CAÑO C/C GALVANIZADO 5" LIV Ø 141,3 X 4,75 mm x 6 mts Rosca y Cupla BSPdiametro (Ø) 5" | Cuplas HºGº Lisa-diametro (Ø) 22 (0,64mm)x1,22x2,44mx17,60 kg | Válvulas de retención -diametro (Ø) 1,5 "-roscada | Filtro de acero inoxidable-Johnson Screeens diametro (Ø)-8"-Ranuras 0,50 - 0,75 - 1,00 | Válvula de retención a bola marca AVK DN 200 mm bridada EN, PN10 | Caño PVC -O PN 16 Diametro 315 | Tubo acero CC 1,25 pulg. | Cisterna Horizontal 165 m3
CAÑERÍAS_DE_HORMIGON_PREMOLDEADO | [6 empty] | DN1000 mm (Incluye Provisión, Acarreo y Colocación) | [5 empty] | Caño PVC diametro 140 mm Clase 10 | Caño PVC diametro 140 mm Clase 6 | Caño PVC diametro 355 mm Clase 4 | Caño PEAD PE 100 PN6 diametro 125 mm | Caño PEAD PE 100 PN8 diametro 125 mm | Caño PEAD PE 100 PN 10 diametro 75 | Caño PRFV diametro 900 mm Cloacal SN 5.000 | Caño PRFV diametro 900 mm Clase 6 SN 5.000 | Caño PRFV diametro 900 mm Clase 10 SN 5.000 |  |  | Curva a 45º diametro 200 mm | Válvula esclusa doble brida Euro 150 mm | Valvula de Retencion ECOLINE RPL ø 12" PN16 | valvula Aire triple accion 150 mm | Caja de hierro para válvula de incendio | Ramal a 45º espiga-enchufe 315/160 |  |  | Arena de trituración | Caño A° d = 8" | Caños de acero negro con costura, espesor -CAÑO C/C API TRI (ASTM A53 B/API 5L B/API 5L X42) 4" SCH 40 Ø 114,3 X 6,20 x 12 mtsdiametro (Ø) 4" | Caños acero inoxidable -TUBO S/C ASTM A312 GR. 304L 1 1/2" SCH 40 Ø 48,3 X 3,68diametro (Ø) 1,5 " |  | Caños HºGº roscado Linea pesada-TUBO GALV. BW ASTM A53/A106 GR. B 6" Ø 165 X 4,85 LARGO 6/6,3 mtsdiametro (Ø) 6" | Cuplas HºGº Lisa-diametro (Ø) 25 (0,45mm)x1,22x2,44mx12,19 kg | Válvulas de retención -diametro (Ø) 2"-roscada | Filtro de Acero Galvanizado- Aptos para instalación a 200 m. diametro (Ø)-2"-Ranuras 0,5 | Válvula de retención a bola marca AVK DN 80 mm bridada EN, PN16 | Caño PVC -O PN 16 Diametro 355 | Tubo acero CC 1,5 pulg. | Tanque 15 m3 - Torre 15 m
SUMIDEROS_PARA_CALLES_DE_TIERRA | [6 empty] | DN1100 mm (Incluye Provisión, Acarreo y Colocación) | [5 empty] | Caño PVC diametro 160 mm Clase 10 | Caño PVC diametro 160 mm Clase 6 | Caño PVC diametro 400 mm Clase 4 | Caño PEAD PE 100 PN6 diametro 140 mm | Caño PEAD PE 100 PN8 diametro 140 mm | Caño PEAD PE 100 PN 10 diametro 90 | Caño PRFV diametro 1000 mm Cloacal SN 5.000 | Caño PRFV diametro 1000 mm Clase 6 SN 5.000 | Caño PRFV diametro 1000 mm Clase 10 SN 5.000 |  |  | Curva a 90º diametro 75 mm | Válvula esclusa doble brida Euro 200 mm | Valvula de Retencion ECOLINE RPL ø 16" PN16 | valvula Aire triple accion 80/100 mm | Adaptador de brida para válvula 100 mm | Curva a 45º diametro 110 mm |  |  | Acero en barras 8mm. | Caño A° d = 6" | Caños de acero negro con costura, espesor -CAÑO C/C ASTM A53 A 4" SCH 40 Ø 114,3 X 6,02 mm x 6,4 mtsdiametro (Ø) 4" | Caños acero inoxidable -TUBO S/C ASTM A312 GR. 316L 1 1/2" SCH 40 Ø 48,3 X 3,68diametro (Ø) 1,5 " |  | Caños HºGº roscado Linea pesada-TUBO S/C GALVANIZADO ASTM A53/A106 B 6" LIV Ø 165,1 X 4,85 mm x 6 / 6,2 mts Rosca y Cupla BSPdiametro (Ø) 6" | Cuplas HºGº Lisa-diametro (Ø) 27 (0,35mm)x1,22x2,44mx10,30 kg |  | Filtro de Acero Galvanizado-Johnson Screeens diametro (Ø)-3"-Ranuras 0,5 | Válvula esclusa marca AVK DN 200 mm bridada EN, PN10 | Caño PVC -O PN 16 Diametro 400 | Tubo acero CC 2 pulg. | Tanque 50 m3 - Torre 15 m
SUMIDEROS_PARA_CALLES_PAVIMENTADAS | [6 empty] | DN1200 mm (Incluye Provisión, Acarreo y Colocación) | [5 empty] | Caño PVC diametro 200 mm Clase 10 | Caño PVC diametro 200 mm Clase 6 | Caño PVC diametro 450 mm Clase 4 | Caño PEAD PE 100 PN6 diametro 160 mm | Caño PEAD PE 100 PN8 diametro 160 mm | Caño PEAD PE 100 PN 10 diametro 110 | Caño PRFV diametro 1100 mm Cloacal SN 5.000 | Caño PRFV diametro 1100 mm Clase 6 SN 5.000 | Caño PRFV diametro 1100 mm Clase 10 SN 5.000 |  |  | Curva a 90º diametro 160 mm | Válvula esclusa doble brida Euro 250 mm |  | valvula Aire triple accion 50/65 mm | Adaptador de brida para válvula 150 mm | Curva a 45º diametro 160 mm |  |  | Suelo Seleccionado | Caño A° d = 5" | Caños de acero negro con costura, espesor -CAÑO C/C CONDUIT R.Y C. NPT 4" SCH 40 Ø 114,3 X 6,02 mm x 6,4 mtsdiametro (Ø) 4" | Caños acero inoxidable -TUBO S/C ASTM A312 GR. 316L 2" SCH 40 Ø 60,3 X 3,91diametro (Ø) 2 " |  |  |  |  | Filtro de Acero Galvanizado-Johnson Screeens diametro (Ø)-4"-Ranuras 0,50 - 0,75 | Válvula esclusa marca AVK DN 80 mm bridada EN, PN10 | Caño PVC -O PN 16 Diametro 450 | Tubo acero CC 2,5 pulg. | Tanque 75 m3 - Torre 5 m
CÁMARAS_DE_INSPECCIÓN | [6 empty] | DN1300 mm (Incluye Provisión, Acarreo y Colocación) | [5 empty] | Caño PVC diametro 225 mm Clase 10 | Caño PVC diametro 225 mm Clase 6 | Caño PVC diametro 500 mm Clase 4 | Caño PEAD PE 100 PN6 diametro 180 mm | Caño PEAD PE 100 PN8 diametro 180 mm | Caño PEAD PE 100 PN 10 diametro 125 | Caño PRFV diametro 1200 mm Cloacal SN 5.000 | Caño PRFV diametro 1200 mm Clase 6 SN 5.000 | Caño PRFV diametro 1200 mm Clase 10 SN 5.000 |  |  | Curva a 90º diametro 200 mm | Válvula esclusa doble brida Euro 300 mm |  | Válvula reguladora de presión Genebre 2,5" | Adaptador de brida para válvula 200 mm | Curva a 45º diametro 200 mm |  |  | Cal Hidráulica bolsa 25kg | Caño A° d = 4" | Caños de acero negro con costura, espesor -CAÑO C/C ASTM A53 A 3" SCH 40 Ø 88,9 X 5,49 mm x 6,4 mtsdiametro (Ø) 3" | Caños acero inoxidable -TUBO S/C ASTM A312 GR. 304L 3" SCH 40 Ø 88,9 X 5,49diametro (Ø) 3 " |  |  |  |  | Filtro de Acero Galvanizado-Johnson Screeens diametro (Ø)-5"-Ranuras 0,50 - 0,75 - 1,00 | Bomba DWK.O.6.50.15.5.0D Q=6,5 l/s H=10 mca | Caño PVC -O PN 16 Diametro 500 | Tubo acero CC 3 pulg. | Tanque 80 m3 - Torre 15 m
PAVIMENTOS | [6 empty] | DN1400 mm (Incluye Provisión, Acarreo y Colocación) | [5 empty] | Caño PVC diametro 250 mm Clase 10 | Caño PVC diametro 250 mm Clase 6 | Caño PVC diametro 630 mm Clase 4 | Caño PEAD PE 100 PN6 diametro 200 mm | Caño PEAD PE 100 PN8 diametro 200 mm | Caño PEAD PE 100 PN 10 diametro 140 | [5 empty] | Curva a 90º diametro 315 mm | Válvula esclusa doble brida Euro 400 mm |  | Válvula reguladora de presión Genebre 3" |  | Curva a 90º diametro 160 mm |  |  | Cascote | Caño A° d = 3" | Caños de acero negro con costura, espesor -CAÑO C/C CONDUIT R.Y C. NPT 3" SCH 40 Ø 88,9 X 5,49 mm x 6,4 mtsdiametro (Ø) 3" | Caños acero inoxidable -TUBO S/C ASTM A312 GR. 316L 3" SCH 40 Ø 88,9 X 5,49diametro (Ø) 3" |  |  |  |  | Filtro de Acero Galvanizado-Johnson Screeens diametro (Ø)-6"-Ranuras 0,50 - 0,75 - 1,00 | Codo a 90° Bridado DN 6" | Caño PVC -O PN 16 Diametro 630 | Tubo acero CC 3,5 pulg. | Tanque 100 m3 - Torre 13 m
VEREDAS | [6 empty] | DN1500 mm (Incluye Provisión, Acarreo y Colocación) | [5 empty] | Caño PVC diametro 315 mm Clase 10 | Caño PVC diametro 315 mm Clase 6 |  | Caño PEAD PE 100 PN6 diametro 225 mm | Caño PEAD PE 100 PN8 diametro 225 mm | Caño PEAD PE 100 PN 10 diametro 160 | [5 empty] | Curva a 90º diametro 355 mm | Válvula esclusa doble brida Euro 500 mm |  | Hidrante a resorte 75 mm |  | Curva a 90º diametro 200 mm |  |  | Baldosas Calcáreas | Caño A° d = 2,5" | Caños de acero negro con costura, espesor -CAÑO C/C ASTM A53 A 2 1/2" SCH 40 Ø 73 X 5,16 mm x 6,4 mtsdiametro (Ø) 2,5" | Caños acero inoxidable -TUBO S/C ASTM A312 GR. 304L 4" SCH 40 Ø 114,3 X 6,02diametro (Ø) 4" |  |  |  |  | Filtro de Acero Galvanizado-Johnson Screeens diametro (Ø)-8"-Ranuras 0,50 - 0,75 - 1,00 | Codo a 90° Bridado DN 4" |  | Tubo acero CC 4 pulg. | Tanque 125 m3 - Torre 13 m
Caños_PVC_Clase_10 | [12 empty] | Caño PVC diametro 355 mm Clase 10 | Caño PVC diametro 355 mm Clase 6 |  | Caño PEAD PE 100 PN6 diametro 250 mm | Caño PEAD PE 100 PN8 diametro 250 mm | Caño PEAD PE 100 PN 10 diametro 180 | [5 empty] | Tapa ciega hembra diam. 160 mm | Válvula esclusa doble brida Euro 600 mm |  | CAUDALIMETRO 8"- 2500-G (Grooved) |  | Curva a 90º diametro 315 mm |  |  | Ladrillo común 22 cmx 10 cm x 5 cm | Caño A° d = 2" | Caños de acero negro con costura, espesor -CAÑO C/C CONDUIT R.Y C. NPT 2 1/2" SCH 40 Ø 73 X 5,16 mm x 6,4 mtsdiametro (Ø) 2,5" | Caños acero inoxidable -TUBO S/C ASTM A312 GR. 316L 4" SCH 40 Ø 114,3 X 6,02diametro (Ø) 4" |  |  |  |  | Filtro de Acero Galvanizado-Filtro de Acero Galvanizado diametro (Ø)-10"-Ranuras 0,50 - 1,00 | Juntas Desarme 200 |  | Tubo acero CC 4,5 pulg. | Tanque 150 m3 - Torre 20 m
Caños_PVC_clase_6 | [12 empty] | Caño PVC diametro 400 mm Clase 10 | Caño PVC diametro 400 mm Clase 6 |  | Caño PEAD PE 100 PN6 diametro 280 mm | Caño PEAD PE 100 PN8 diametro 280 mm | Caño PEAD PE 100 PN 10 diametro 200 | [5 empty] | Caja H° F° tipo Brasero para VE |  |  | Válvula reductora de presión PN 25 D 2,5" |  | Curva a 90º diametro 355 mm |  |  | Ladrillo común 22 cmx 10 cm x 5 cm doble |  | Caños de acero negro con costura, espesor -CAÑO C/C ASTM A53 A 2" SCH 40 Ø 60,3 X 3,91 mm x 6,4 mtsdiametro (Ø) 2" | Caños acero inoxidable -TUBO S/C ASTM A312 GR. 304L 6" SCH 10 Ø 168,3 X 3,40diametro (Ø) 6" |  |  |  |  | Filtro de Acero Galvanizado- Aptos para instalación a 200 m. diametro (Ø)-12"-Ranuras 0,50 - 1,00 | Juntas Desarme 150 |  | Tubo acero CC 5 pulg.
Caños_PVC_clase_4 | [12 empty] | Caño PVC diametro 450 mm Clase 10 | Caño PVC diametro 450 mm Clase 6 |  | Caño PEAD PE 100 PN6 diametro 315 mm | Caño PEAD PE 100 PN8 diametro 315 mm | Caño PEAD PE 100 PN 10 diametro 225 | [5 empty] | Hidrante a bola |  |  | Válvula reductora de presión PN 25 D3" |  | Tapa ciega hembra diam. 160 mm |  |  | Junta hidroexpansiva tipo Sika Swell S2 |  | Caños de acero negro con costura, espesor -CAÑO C/C CONDUIT R.Y C. NPT 2" SCH 40 Ø60,3 X 3,91 mm x 6,4 mtsdiametro (Ø) 2" | Caños acero inoxidable -TUBO S/C ASTM A312 GR. 316L 6" SCH 10 Ø 168,3 X 3,40diametro (Ø) 6" | [5 empty] | Juntas Desarme 100 |  | Tubo acero CC 5,5 pulg.
Caños_PEAD_PN6 | [12 empty] | Caño PVC diametro 500 mm Clase 10 | Caño PVC diametro 500 mm Clase 6 |  | Caño PEAD PE 100 PN6 diametro 355 mm | Caño PEAD PE 100 PN8 diametro 355 mm | Caño PEAD PE 100 PN 10 diametro 250 | [5 empty] | Hidrante a resorte |  |  | Marco y Tapa 30x30 Galvanizada (hidrante) |  | Tapa y marco tipo H°F° tipo Spar 37x18 |  |  | Adhesivo epoxy tipo Sikadur 32 Gel |  | Caños de acero negro con costura, espesor -CAÑO C/C CONDUIT R.Y C. NPT 1 1/2" SCH 40 Ø 48,3 X 3,68 mm x 6,4 mtsdiametro (Ø) 1,5" | Caños acero inoxidable -TUBO S/C ASTM A312 GR. 304L 6" SCH 40 Ø 168,3 X 7,11diametro (Ø) 6" | [5 empty] | Manifold de 6" |  | Tubo acero CC 6 pulg.
Caños_PEAD_PN8 | [12 empty] | Caño PVC diametro 630 mm Clase 10 | Caño PVC diametro 630 mm Clase 6 |  | Caño PEAD PE 100 PN6 diametro 400 mm | Caño PEAD PE 100 PN8 diametro 400 mm | Caño PEAD PE 100 PN 10 diametro 280 | [5 empty] | Caja para hidrante |  |  | Marco y Tapa 60x60 (Camara VA) |  | Reducción excentrica 160/110 |  |  | Antisol normalizado Sika |  |  | Caños acero inoxidable -TUBO S/C ASTM A312 GR. 316L 6" SCH 40 Ø 168,3 X 7,11diametro (Ø) 6" | [5 empty] | Manifold de 4" |  | Tubo acero CC 8 pulg.
Caños_PEAD_PN10 | [15 empty] | Caño PEAD PE 100 PN6 diametro 450 mm | Caño PEAD PE 100 PN8 diametro 450 mm | Caño PEAD PE 100 PN 10 diametro 315 | [5 empty] | Marco y tapa de HºFº para vereda | [7 empty] | Concreto asfaltico | [8 empty] | Válvula de Aire Triple Efecto para aguas residuales DN |  | Tubo acero CC 10 pulg.
Caños_PRFV_Cloacal_SN_5.000 | [15 empty] | Caño PEAD PE 100 PN6 diametro 500 mm | Caño PEAD PE 100 PN8 diametro 500 mm | Caño PEAD PE 100 PN 10 diametro 355 | [5 empty] | Marco y tapa de HºFº para calzada | [7 empty] | Hormigón elaborado H-8 | [8 empty] | Escalera marinera |  | Tubo acero CC 12 pulg.
Caños_PRFV_Clase_6_SN_5.000 | [15 empty] | Caño PEAD PE 100 PN6 diametro 630 mm | Caño PEAD PE 100 PN8 diametro 630 mm | Caño PEAD PE 100 PN 10 diametro 400 | [13 empty] | Hormigón elaborado H-13 | [8 empty] | Tapas rejas |  | Tubo acero CC 14 pulg.
Caños_PRFV_Clase_10_SN_5.000 | [17 empty] | Caño PEAD PE 100 PN 10 diametro 450 | [13 empty] | Hormigón elaborado H-17 | [8 empty] | Baranda metálica |  | Tubo acero CC 16 pulg.
Caños_PRFV | [17 empty] | Caño PEAD PE 100 PN 10 diametro 500 | [13 empty] | Hormigón elaborado H-21 | [8 empty] | Mecanización para pileta de sedimentación Primaria D=28,00m |  | Tubo acero CC 18 pulg.
Caños_hierro_dúctil | [17 empty] | Caño PEAD PE 100 PN 10 diametro 560 | [13 empty] | Hormigón elaborado H-25 | [8 empty] | Mecanización para pileta de sedimentación Secundaria D=26,80m |  | Tubo acero CC 20 pulg.
Accesorios_Agua | [17 empty] | Caño PEAD PE 100 PN 10 diametro 630 | [13 empty] | Hormigón elaborado H-30 | [8 empty] | Mecanización para pileta de espesado de lodos por gravedad D=9,50m Tipo Periférico |  | Tubo acero CC 24 pulg.
Válvulas_esclusa | [17 empty] | Caño PEAD PE 100 PN 10 diametro 710 | [13 empty] | Rellenos de Densidad Controlada | [8 empty] | Desarenador Tipo Ciclónico
Válvulas_de_retención | [17 empty] | Caño PEAD PE 100 PN 10 diametro 800 | [13 empty] | Malla de advertencia ancho 15 cm | [8 empty] | Tamiz fino de 1,00 m. de diámetro 3 mm. de abertura de malla
Válvulas | [17 empty] | Caño PEAD PE 100 PN 10 diametro 900 | [13 empty] | Piedra Partida 6-20 | [8 empty] | Equipo completo lavador de arena
Accesorios_Válvulas | [31 empty] | Vallado de seguridad | [8 empty] | Compuertas de acero inoxidable AISI 316, 1,00 x 1,50m
Accesorios_Cloacales | [31 empty] | fenolico 1" | [8 empty] | Compuerta tipo vertedero de acero inoxidable para vano de 0,46 x 1,00 m.
Conexión_Domiciliaria_Agua | [31 empty] | Hidrofugo | [8 empty] | Compuerta tipo vertedero de acero inoxidable para vano de 1,00 x 1,00 m.
Bombas_Sumergibles_Estacionaria_Vertical_ | [40 empty] | Compuerta tipo mural de acero inoxidable para vano de 0,46 x 1,00 m.
Varios | [40 empty] | Compuerta tipo mural de acero inoxidable para vano de 1,00 x 1,00 m.
Caño_A° | [40 empty] | Compuerta tipo mural de acero inoxidable para vano de 1,00 x 2,00 m.
Caños_acero_negro_para_perforaciones | [40 empty] | Compuerta tipo mural de acero inoxidable para vano de 1,00 x 0,80 m.
Caños_acero_inoxidable_para_perforaciones
PERFORACIONES
Caños_HºGº_para_perforaciones
Cuplas_de_H°G°_perforaciones
Válvulas_esclusas_perforaciones
Filtros_perforaciones
PDLC
Caños_de_acero
caños_PVC_O
Tanques_y _cisternas
Seleccionar_rubro
Seleccionar_rubro
Seleccionar elemento/tarea

## LISTA DE PRECIOS (hidden)
Actualización | 45
Coeficiente del Colegio | 45
Rubro | Subrubro | precio | precio actualizado | unidad
Excavación_cloaca_Avance_bueno | Excavación para colocación de cañería D = 160 mm a 200 mm | 27090.36 | 27090.36 | m3 | Seleccionar_Rubro_ | seleccionar_subrubro
| Excavación y relleno para cañería de agua D = > 250 mm | 41012.95 | 41012.95 | m3 | Excavación_cloaca_Avance_bueno
Excavación_cloaca_Avance_medio | Excavación para colocación de cañería D = 160 mm a 200 mm | 36120.4742 | 36120.4742 | m3 | Excavación_cloaca_Avance_medio
| Excavación y relleno para cañería de agua D = > 250 mm | 54683.9339 | 54683.9339 | m3 | Excavación_cloaca_Avance_malo
Excavación_cloaca_Avance_malo | Excavación para colocación de cañería D = 160 mm a 200 mm | 54180.7113 | 54180.7113 | m3 | Provisión_y_colocación_de_cañería_de_PEAD_CL_6
| Excavación y relleno para cañería de agua D = > 250 mm | 82025.9008 | 82025.9008 | m3 | Provisión_y_colocación_de_cañería_de_PEAD_CL_8
Provisión_y_colocación_de_cañería_de_PEAD_CL_6 | Diámetro 110 mm PE 80 | 17042.57 | 17042.57 | m | Provisión_y_colocación_de_cañería_de_PEAD_CL_10
| Diámetro 125 mm PE 100 | 19715.92 | 19715.92 | m | Provisión_y_colocación_de_cañería_de_PVC_Clase_4
| Diámetro 140 mm PE 100 | 22389.77 | 22389.77 | m | Provisión_y_colocación_de_cañería_de_PVC_Clase_6
| Diámetro 160 mm PE 100 | 27425.72 | 27425.72 | m | Provisión_y_colocación_de_cañería_de_PVC_Clase_10
| Diámetro 200 mm PE 100 | 37584.92 | 37584.92 | m | Provisión_y_colocación_de_cañería_de_PRFV_Cloacal
| Diámetro 250 mm PE 100 | 53125.4 | 53125.4 | m | Provisión_y_colocación_de_cañería_de_PRFV_Cloacal_con_Tunelera
| Diámetro 315 mm PE 100 | 78135.6 | 78135.6 | m | Provisión_y_colocación_de_cañería_de_PRFV_Clase_6
| Diámetro 355 mm PE 100 | 96059.18 | 96059.18 | m | Provisión_y_colocación_de_cañería_de_PRFV_Clase_10
| Diámetro 400 mm PE 100 | 119077.43 | 119077.43 | m | Provisión_y_colocación_de_cañería_de_Hierro_Dúctil
| Diámetro 450 mm PE 100 | 148417.83 | 148417.83 | m | Válvula_de_aire_triple_efecto
| Diámetro 630 mm PE 100 | 278307.65 | 278307.65 | m | Válvulas_esclusas
Provisión_y_colocación_de_cañería_de_PEAD_CL_8 | Diámetro 110 mm PE 100 | 19032.88 | 19032.88 | m | Válvula_mariposa
| Diámetro 125 mm PE 100 | 21961.23 | 21961.23 | m | Construcción_cámara
| Diámetro 140 mm PE 100 | 25725.65 | 25725.65 | m | Pavimento_y_veredas
| Diámetro 160 mm PE 100 | 31390.46 | 31390.46 | m | Conexión_domiciliaria_de_cloaca
| Diámetro 200 mm PE 100 | 43892.62 | 43892.62 | m | Empalme
| Diámetro 250 mm PE 100 | 62692.19 | 62692.19 | m | Cruces
| Diámetro 315 mm PE 100 | 93388.98 | 93388.98 | m | Hormigón
| Diámetro 355 mm PE 100 | 116369.41 | 116369.41 | m | Construccion_Bocas_de_registro
| Diámetro 400 mm PE 100 | 145239.88 | 145239.88 | m | Ejecucion_Bocas_de_acceso_y_ventilacion
| Diámetro 450 mm PE 100 | 181428 | 181428 | m | Relleno_Suelo_seleccionado
| Diámetro 630 mm PE 100 | 324129.75 | 324129.75 | m | Estación_de_bombeo
Provisión_y_colocación_de_cañería_de_PEAD_CL_10 | Diámetro 110 mm PE 100 | 21316.83 | 21316.83 | m | Eliminacion_de_materia_organica_y_solidos_suspendidos
| Diámetro 125 mm PE 100 | 24986.37 | 24986.37 | m | Planta_tratamiento_efluente_cloacal_Compacta
| Diámetro 140 mm PE 100 | 28971.79 | 28971.79 | m
| Diámetro 140 mm PE 100 | 28971.79 | 28971.79 | m
| Diámetro 160 mm PE 100 | 35998.74 | 35998.74 | m
| Diámetro 200 mm PE 100 | 51197.54 | 51197.54 | m
| Diámetro 250 mm PE 100 | 74241.35 | 74241.35 | m
| Diámetro 315 mm PE 100 | 112508.75 | 112508.75 | m
| Diámetro 355 mm PE 100 | 140499.46 | 140499.46 | m
| Diámetro 400 mm PE 100 | 174751.14 | 174751.14 | m
| Diámetro 450 mm PE 100 | 218320.09 | 218320.09 | m
| Diámetro 500 mm PE 101 | 267945.5 | 267945.5 | m
| Diámetro 630 mm PE 100 | 415175.7 | 415175.7 | m
| Diámetro 700 mm PE 100 | 452655.09 | 452655.09 | m
| Diámetro 800 mm PE 100 | 569748.44 | 569748.44 | m
| Diámetro 900 mm PE 100 | 716286.45 | 716286.45 | m
Provisión_y_colocación_de_cañería_de_PVC_Clase_4 | Diámetro 160 mm | 26154.24 | 26154.24 | m
| Diámetro 200 mm | 35300.1 | 35300.1 | m
| Diámetro 250 mm | 49412.07 | 49412.07 | m
| Diámetro 315 mm | 71401.9 | 71401.9 | m
| Diámetro 355 mm | 85039.28 | 85039.28 | m
| Diámetro 400 mm | 106505.15 | 106505.15 | m
| Diámetro 500 mm | 159831.39 | 159831.39 | m
| Diámetro 630 mm | 237910.03 | 237910.03 | m
Provisión_y_colocación_de_cañería_de_PVC_Clase_6 | Diámetro 160 mm | 31918.29 | 31918.29 | m
| Diámetro 200 mm | 44161.93 | 44161.93 | m
| Diámetro 225 mm | 52412.3 | 52412.3 | m
| Diámetro 250 mm | 63372.17 | 63372.17 | m
| Diámetro 315 mm | 93867.15 | 93867.15 | m
| Diámetro 355 mm | 117004.84 | 117004.84 | m
| Diámetro 400 mm | 142401.83 | 142401.83 | m
| Diámetro 500 mm | 215659.29 | 215659.29 | m
| Diámetro 630 mm | 321453.3 | 321453.3 | m
Provisión_y_colocación_de_cañería_de_PVC_Clase_10 | Diámetro 160 mm | 43514.71 | 43514.71 | m
| Diámetro 200 mm | 62433.59 | 62433.59 | m
| Diámetro 225 mm | 76840.18 | 76840.18 | m
| Diámetro 250 mm | 92244.22 | 92244.22 | m
| Diámetro 315 mm | 139078.25 | 139078.25 | m
| Diámetro 355 mm | 174793.95 | 174793.95 | m
| Diámetro 400 mm | 220842.44 | 220842.44 | m
| Diámetro 450 mm | 275972.3 | 275972.3 | m
| Diámetro 500 mm | 334602.82 | 334602.82 | m
| Diámetro 630 mm | 518981.76 | 518981.76 | m
Provisión_y_colocación_de_cañería_de_PRFV_Cloacal | Diámetro 400 mm | 132039.0573 | 132039.0573 | m
| Diámetro 500 mm | 155982.1736 | 155982.1736 | m
| Diámetro 600 mm | 232070.0344 | 232070.0344 | m
| Diámetro 700 mm | 272541.184 | 272541.184 | m
| Diámetro 800 mm | 319367.4535 | 319367.4535 | m
| Diámetro 900 mm | 370284.2759 | 370284.2759 | m
| Diámetro 1000 mm | 422925.1175 | 422925.1175 | m
| Diámetro 1100 mm | 543875.9094 | 543875.9094 | m
| Diámetro 1200 mm | 599904.4548 | 599904.4548 | m
Provisión_y_colocación_de_cañería_de_PRFV_Cloacal_con_Tunelera | Diametro 800 mm | 330978.3364 | 330978.3364 | m
Provisión_y_colocación_de_cañería_de_PRFV_Clase_6 | Diámetro 600 mm Rigidez 5 | 256005.18 | 256005.18 | m
| Diámetro 800 mm Rigidez 5 | 388614.2 | 388614.2 | m
| Diámetro 1000 mm Rigidez 5 | 522384.59 | 522384.59 | m
| Diámetro 1200 mm Rigidez 5 | 700992.86 | 700992.86 | m
| Diámetro 800 mm Rigidez 10 | 401264.19 | 401264.19 | m
| Diámetro 1000 Rigidez 10 | 569381.84 | 569381.84 | m
| Diámetro 1200 Rigidez 10 | 753882.85 | 753882.85 | m
Provisión_y_colocación_de_cañería_de_PRFV_Clase_10 | Diámetro 600 mm Rigidez 5 | 266393.95 | 266393.95 | m
| Diámetro 700 mm Rigidez 5 | 319751.22 | 319751.22 | m
| Diámetro 800 mm Rigidez 5 | 406194.69 | 406194.69 | m
| Diámetro 900 mm Rigidez 5 | 469419.48 | 469419.48 | m
| Diámetro 1000 mm Rigidez 5 | 541613.41 | 541613.41 | m
| Diámetro 1100 mm Rigidez 5 | 642919.42 | 642919.42 | m
| Diámetro 1200 mm Rigidez 5 | 727900.29 | 727900.29 | m
Provisión_y_colocación_de_cañería_de_Hierro_Dúctil | Diámetro 300 mm | 106474.8 | 106474.8 | m
| Diámetro 500 mm | 203909.06 | 203909.06 | m
| Diámetro 600 mm | 257339.81 | 257339.81 | m
| Diámetro 800 mm | 442912.08 | 442912.08 | m
Válvula_de_aire_triple_efecto | DN 200 mm | 13289250.0138 | 13289250.0138 | unidad
| DN 150 mm | 12116839.1726 | 12116839.1726 | unidad
| DN 80/100 mm | 6988251.15 | 6988251.15 | unidad
| DN 50/65 mm | 6279543.95 | 6279543.95 | unidad
Válvulas_esclusas | Diámetro 150 mm | 699654.79 | 699654.79 | unidad
| Diámetro 200 mm | 954582.86 | 954582.86 | unidad
| Diámetro 250 mm | 1324554.27 | 1324554.27 | unidad
| Diámetro 300 mm | 1695616.73 | 1695616.73 | unidad
| Diámetro 400 mm | 4653975.03 | 4653975.03 | unidad
| Diámetro 500 mm | 5802162.18 | 5802162.18 | unidad
| Diámetro 600 mm | 6108667.4 | 6108667.4 | unidad
Válvula_mariposa | Diámetro 300 mm | 1400290.66 | 1400290.66 | unidad
| Diámetro 400 mm | 3348107.68 | 3348107.68 | unidad
| Diámetro 500 mm | 5919501.99 | 5919501.99 | unidad
| Diámetro 600 mm | 8272901.29 | 8272901.29 | unidad
| Diámetro 700 mm | 11333434.06 | 11333434.06 | unidad
Construcción_cámara | Válvula mariposa D400 | 1605026.78 | 1605026.78 | unidad
| Válvula mariposa D500 | 1712925.93 | 1712925.93 | unidad
| Válvula mariposa D600 | 1874055.52 | 1874055.52 | unidad
| Válvula mariposa D700 | 2017628.42 | 2017628.42 | unidad
| Válvula mariposa D800 | 2071578 | 2071578 | unidad
| De desagüe DN<= 1000mm | 1181712.36 | 1181712.36 | unidad
| De válvula | 1577893.31 | 1577893.31 | unidad
| De macromedición | 1830693.45 | 1830693.45 | unidad
| De inspección | 1824091.01 | 1824091.01 | unidad
Pavimento_y_veredas | Levantamiento y reparación de pavimentos de hormigón | 66095.07 | 66095.07 | m2
| Reparación con relleno de densidad controlada | 85372.88 | 85372.88 | m2
| Levantamiento y reparación de veredas | 47041.82 | 47041.82 | m2
| Reengranzado de calles | 13045.91 | 13045.91 | m2
Conexión_domiciliaria_de_cloaca | Conexión domiciliaria corta | 168856.8273 | 168856.8273 | unidad
| Conexion domiciliaria larga | 227613.08 | 227613.08 | unidad
| Conexion domiciliaria larga con tuneladora | 362425.5843 | 362425.5843 | unidad
Empalme | Hasta 110 mm | 656229.14 | 656229.14 | unidad
| De 125 mm a 250 mm | 1079757.69 | 1079757.69 | unidad
| De 300 mm a 400 mm | 1637072.1 | 1637072.1 | unidad
| De 450 mm a 500 mm | 2028877.58 | 2028877.58 | unidad
| A boca de registro existente | 982235.2717 | 982235.2717 | unidad
Cruces | Pluvial | 38002223.74 | 38002223.74 | unidad
| Férreo | 76289331.68 | 76289331.68 | unidad
| Ruta nacional | 44237770.15 | 44237770.15 | unidad
Hormigón | H°A° H30 | 601443.7 | 601443.7 | m3
| H°A° H21 | 518449.15 | 518449.15 | m3
| H°A° H17 | 476958.09 | 476958.09 | m3
| Simple H13 | 216225.47 | 216225.47 | m3
| Simple H8 | 216225.47 | 216225.47 | m3
Construccion_Bocas_de_registro | <= 4 m de profundidad | 1683493.0551 | 1683493.0551 | unidad
| > 4 m de profundidad | 2421678.8936 | 2421678.8936 | unidad
Ejecucion_Bocas_de_acceso_y_ventilacion | Diametro 160 mm | 193732.2853 | 193732.2853 | unidad
Relleno_Suelo_seleccionado | Estacion de bombeo | 31942.7478 | 31942.7478 | m3
Estación_de_bombeo | Con electrobomba sumergible | 8500000 | 8500000 | unidad
Eliminacion_de_materia_organica_y_solidos_suspendidos | Sedimentador primario | 104000000 | 104000000 | unidad
| Sedimentador secundario | 128500000 | 128500000 | unidad
| Reactor de lodos activados | 197524000 | 197524000 | unidad
Planta_tratamiento_efluente_cloacal_Compacta | Primer etapa | 56250000 | 56250000 | unidad
| Segunda etapa | 102000000 | 102000000 | unidad
| Tercer etapa | 102000000 | 102000000 | unidad